## Sheet1
| PR-AUC | F1@FPR5% | Recall | Precision | F1_anom | Recall@100 | Precision@100 | Event Recall | Event Precision | F1 event | TTD mean | TTD median | Alerts per day | n true events | n pred events | threshold | train time sec | inference time sec | model params
AutoEncoder_Merlion | 0.88613 | 0.68259 |  |  |  | 0.32895 | 1 | 1 | 1 | 1 | 8.6667 | 6 | 0.71299 | 3 | 3 | 0.9, +, 1 | 17.5739 | 0.37154 | {"hidden_size": 16, "layer_sizes": [64, 32, 16], "num_epochs": 80, "batch_size": 128, "learning_rate": 0.001, "_transform": "Identity()", "normalize": "MeanVarNormalize(bias={'Температура контура 1 (TE_KK1)': -15.160416666666666, 'Температура контура 2 (TE_KK2)': -11.96875, 'Температура контура 3 (TE_KK3)': -8.777083333333334, 'Уличная 1 (TE_UL1)': 4.149166666666667, 'Уличная 2 (TE_UL2)': 1.5958333333333334, 'Уличная 3 (TE_UL3)': -1.2766666666666666, 'Температура отопления 1 (TE_OT1)': -14.522083333333333, 'Температура отопления 2 (TE_OT2)': -11.330416666666666, 'Температура отопления 3 (TE_OT3)': -7.18125, 'Уличная 1 (TE_U1)': 4.149166666666667, 'Уличная 2 (TE_U2)': 1.5958333333333334, 'Уличная 3 (TE_U3)': -1.2766666666666666, 'BB wordin (BB_Wordin)': 0.0, 'Котёл 2 wordout (Boiler2_WORDOUT)': 1.2525, 'Boiler 1 NSP (Boiler1_NSP)': -0.008125, 'Котёл 2 наработка, ч (Boiler2_NKSH)': 19.28375, 'Boiler 2 NSP (Boiler2_NSP)': -0.470625, 'Boiler Block Wordout (BB_WORDOUT)': -0.47875, 'Котёл 1 wordin (Boiler1_WORDIN)': 0.0, 'Котёл 1 wordout (Boiler1_WORDOUT)': 0.34910714285714284, 'Котёл 1 наработка, ч (Boiler1_NKSH)': 0.7964114411348472, 'Котёл 1 наработка переключения, ч (Boiler1_NKSH_R)': -0.09460189365860237, 'Котёл 2 wordin (Boiler2_WORDIN)': 0.0, 'Котёл 2 наработка переключения, ч (Boiler2_NKSH_R)': 8.37875, 'Котел 1 Авария (Boiler1_NAC)': 0.0, 'Котел 1 в работе (Boiler1_RUN)': -0.31104166666666666, 'Котел 1 горелка горит (Boiler1_NSR)': 0.45145833333333335, 'Котел 1 дист (Boiler1_DIST)': -0.15958333333333333, 'Котел 2 Авария (Boiler2_NAC)': 0.0, 'Котел 2 в работе (Boiler2_RUN)': 0.15145833333333333, 'Котел 2 горелка горит (Boiler2_NSR)': 0.086875, 'Котел 2 дист (Boiler2_DIST)': -0.15958333333333333, 'PMP_BLOCK_GVS_WORDIN (PMP_BLOCK_GVS_WORDIN)': 0.0, 'PMP_BLOCK_GVS_WORDOUT (PMP_BLOCK_GVS_WORDOU)': -0.47875, 'PMP_BLOCK_OT_WORDIN (PMP_BLOCK_OT_WORDIN)': 0.0, 'PMP_BLOCK_OT_WORDOUT (PMP_BLOCK_OT_WORDOUT)': -0.47875, 'Насос ГВС1 - Авария (PMP_GVS1_NAC)': 0.0010416666666666667, 'Насос ГВС1 - Авария останова (PMP_GVS1_NA_STOP)': 0.0, 'Насос ГВС1 - Авария перепада (PMP_GVS1_NA_dP)': 0.0, 'Насос ГВС1 - Авария старта (PMP_GVS1_NA_START)': 0.0010416666666666667, 'Насос ГВС1 - Наработка (PUMP_GVS1_NKSH)': 1.1166662171401018, 'Насос ГВС1 - Наработка переключения (PUMP_GVS1_NKSH_R)': 0.05264750893125305, 'Насос ГВС1 - Работа (PMP_GVS1_NSR)': -0.16083333333333333, 'Насос ГВС2 - Авария (PMP_GVS2_NAC)': 0.0010416666666666667, 'Насос ГВС2 - Авария останова (PMP_GVS2_NA_STOP)': 0.0, 'Насос ГВС2 - Авария перепада (PMP_GVS2_NA_dP)': 0.0, 'Насос ГВС2 - Авария старта (PMP_GVS2_NA_START)': 0.0010416666666666667, 'Насос ГВС2 - Наработка (PUMP_GVS2_NKSH)': 19.9925, 'Насос ГВС2 - Наработка переключения (PUMP_GVS2_NKSH_R)': 9.0875, 'Насос ГВС2 - Работа (PMP_GVS2_NSR)': 0.0, 'Насос котла 1 - Авария (PMP_K1_NAC)': 0.0, 'Насос котла 1 - Работа (PMP_K1_NSR)': -0.15958333333333333, 'Насос котла 2 - Авария (PMP_K2_NAC)': 0.0, 'Насос котла 2 - Работа (PMP_K2_NSR)': -0.15958333333333333, 'Насос отопления 1 - Авария (PMP_OT1_NAC)': 0.0, 'Насос отопления 1 - Авария останова (PMP_OT1_NA_STOP)': 0.0, 'Насос отопления 1 - Авария перепада (PMP_OT1_NA_dP)': 0.0, 'Насос отопления 1 - Авария старта (PMP_OT1_NA_START)': 0.0, 'Насос отопления 1 - Наработка (PUMP_OT1_NKSH)': 1.070696647618596, 'Насос отопления 1 - Наработка переключения (PUMP_OT1_NKSH_R)': 0.027627013483821017, 'Насос отопления 1 - Работа (PMP_OT1_NSR)': -0.22145833333333334, 'Насос отопления 2 - Авария (PMP_OT2_NAC)': 0.0, 'Насос отопления 2 - Авария останова (PMP_OT2_NA_STOP)': 0.0, 'Насос отопления 2 - Авария перепада (PMP_OT2_NA_dP)': 0.0, 'Насос отопления 2 - Авария старта (PMP_OT2_NA_START)': 0.0, 'Насос отопления 2 - Наработка (PUMP_OT2_NKSH)': 22.173595817328213, 'Насос отопления 2 - Наработка переключения (PUMP_OT2_NKSH_R)': 0.12166666666666667, 'Насос отопления 2 - Работа (PMP_OT2_NSR)': 0.06166666666666667, 'Day t (Day_t)': -1.1309027777777778, 'Hour t (Hour_t)': -0.17437504850036858, 'MAIN_WORDIN (MAIN_WORDIN)': 0.0, 'Minute t (Minute_t)': -0.013452886256935557, 'Month t (Month_t)': -0.15958333333333333, 'SendMSG (SendMSG)': -0.31104166666666666, 't_update (t_update)': -0.31104166666666666, 'WORDIN (update_on)': 0.0, 'Year t (Year_t)': -323.31583333333333, 'CH (CH)': 0.0, 'СО1 (CO1)': 0.0, 'СО2 (CO2)': 0.0, 'Fire (Fire)': 0.0, 'Door (Door)': 0.0, 'Давление ГВС (PE_GVS)': 0.02501591620429667, 'Давление отопления (PE_OT)': -0.43042073463508274, 'Давление котлового контура (PE_KK)': -2.254062499999998, 'Задание температуры ГВС (TE_GVS_out)': -2.0908333333333333, 'Задание температуры котлового контура (TE_KK_OUT)': -0.10171991227669346, 'Задание температуры отопления (TE_OT_out)': -0.07242211581780542, 'Клапан ГВС закрыт (VLV_GVS_ZSC)': -0.29520833333333335, 'Клапан ГВС открыт (VLV_GVS_ZSO)': 0.0625, 'Клапан ОТ закрыт (VLV_OT_ZSC)': 0.0, 'Клапан ОТ открыт (VLV_OT_ZSO)': 0.0, 'Температура ГВС (TE_GVS)': -0.24349009182938672, 'Температура отопления (TE_OT)': -0.15048080313236387, 'Температура котлового контура (TE_KK)': -0.13525855480961105, 'Уличная температура (UL_TE)': 0.10309163376725007}, normalize_bias=True, normalize_scale=True, scale={'Температура контура 1 (TE_KK1)': 34.79082278168179, 'Температура контура 2 (TE_KK2)': 27.46643903816984, 'Температура контура 3 (TE_KK3)': 20.14205529465788, 'Уличная 1 (TE_UL1)': 9.521698866565544, 'Уличная 2 (TE_UL2)': 3.6621918717559785, 'Уличная 3 (TE_UL3)': 2.9297534974047825, 'Температура отопления 1 (TE_OT1)': 33.325946032979395, 'Температура отопления 2 (TE_OT2)': 26.001562289467447, 'Температура отопления 3 (TE_OT3)': 16.479863422901904, 'Уличная 1 (TE_U1)': 9.521698866565544, 'Уличная 2 (TE_U2)': 3.6621918717559785, 'Уличная 3 (TE_U3)': 2.9297534974047825, 'BB wordin (BB_Wordin)': 1.0, 'Котёл 2 wordout (Boiler2_WORDOUT)': 4.082073870391536, 'Boiler 1 NSP (Boiler1_NSP)': 0.5576519084892175, 'Котёл 2 наработка, ч (Boiler2_NKSH)': 45.65226704050414, 'Boiler 2 NSP (Boiler2_NSP)': 0.7538592547960571, 'Boiler Block Wordout (BB_WORDOUT)': 1.0986575615267935, 'Котёл 1 wordin (Boiler1_WORDIN)': 1.0, 'Котёл 1 wordout (Boiler1_WORDOUT)': 0.4801028823450807, 'Котёл 1 наработка, ч (Boiler1_NKSH)': 2.6622146183264523, 'Котёл 1 наработка переключения, ч (Boiler1_NKSH_R)': 0.6164061078482949, 'Котёл 2 wordin (Boiler2_WORDIN)': 1.0, 'Котёл 2 наработка переключения, ч (Boiler2_NKSH_R)': 19.851676212287465, 'Котел 1 Авария (Boiler1_NAC)': 1.0, 'Котел 1 в работе (Boiler1_RUN)': 0.46291980759510487, 'Котел 1 горелка горит (Boiler1_NSR)': 0.4976381281586272, 'Котел 1 дист (Boiler1_DIST)': 0.3662191871755978, 'Котел 2 Авария (Boiler2_NAC)': 1.0, 'Котел 2 в работе (Boiler2_RUN)': 0.3584950579815881, 'Котел 2 горелка горит (Boiler2_NSR)': 0.2816517963283742, 'Котел 2 дист (Boiler2_DIST)': 0.3662191871755978, 'PMP_BLOCK_GVS_WORDIN (PMP_BLOCK_GVS_WORDIN)': 1.0, 'PMP_BLOCK_GVS_WORDOUT (PMP_BLOCK_GVS_WORDOU)': 1.0986575615267935, 'PMP_BLOCK_OT_WORDIN (PMP_BLOCK_OT_WORDIN)': 1.0, 'PMP_BLOCK_OT_WORDOUT (PMP_BLOCK_OT_WORDOUT)': 1.0986575615267935, 'Насос ГВС1 - Авария (PMP_GVS1_NAC)': 0.032258047015004204, 'Насос ГВС1 - Авария останова (PMP_GVS1_NA_STOP)': 1.0, 'Насос ГВС1 - Авария перепада (PMP_GVS1_NA_dP)': 1.0, 'Насос ГВС1 - Авария старта (PMP_GVS1_NA_START)': 0.032258047015004204, 'Насос ГВС1 - Наработка (PUMP_GVS1_NKSH)': 3.432019496082008, 'Насос ГВС1 - Наработка переключения (PUMP_GVS1_NKSH_R)': 0.5860910367533141, 'Насос ГВС1 - Работа (PMP_GVS1_NSR)': 0.36737715255881415, 'Насос ГВС2 - Авария (PMP_GVS2_NAC)': 0.032258047015004204, 'Насос ГВС2 - Авария останова (PMP_GVS2_NA_STOP)': 1.0, 'Насос ГВС2 - Авария перепада (PMP_GVS2_NA_dP)': 1.0, 'Насос ГВС2 - Авария старта (PMP_GVS2_NA_START)': 0.032258047015004204, 'Насос ГВС2 - Наработка (PUMP_GVS2_NKSH)': 47.32134765356963, 'Насос ГВС2 - Наработка переключения (PUMP_GVS2_NKSH_R)': 21.509703478895286, 'Насос ГВС2 - Работа (PMP_GVS2_NSR)': 1.0, 'Насос котла 1 - Авария (PMP_K1_NAC)': 1.0, 'Насос котла 1 - Работа (PMP_K1_NSR)': 0.3662191871755978, 'Насос котла 2 - Авария (PMP_K2_NAC)': 1.0, 'Насос котла 2 - Работа (PMP_K2_NSR)': 0.3662191871755978, 'Насос отопления 1 - Авария (PMP_OT1_NAC)': 1.0, 'Насос отопления 1 - Авария останова (PMP_OT1_NA_STOP)': 1.0, 'Насос отопления 1 - Авария перепада (PMP_OT1_NA_dP)': 1.0, 'Насос отопления 1 - Авария старта (PMP_OT1_NA_START)': 1.0, 'Насос отопления 1 - Наработка (PUMP_OT1_NKSH)': 3.3250024577371073, 'Насос отопления 1 - Наработка переключения (PUMP_OT1_NKSH_R)': 0.699393919267017, 'Насос отопления 1 - Работа (PMP_OT1_NSR)': 0.4152282985666506, 'Насос отопления 2 - Авария (PMP_OT2_NAC)': 1.0, 'Насос отопления 2 - Авария останова (PMP_OT2_NA_STOP)': 1.0, 'Насос отопления 2 - Авария перепада (PMP_OT2_NA_dP)': 1.0, 'Насос отопления 2 - Авария старта (PMP_OT2_NA_START)': 1.0, 'Насос отопления 2 - Наработка (PUMP_OT2_NKSH)': 52.14870040569416, 'Насос отопления 2 - Наработка переключения (PUMP_OT2_NKSH_R)': 0.5889515165859486, 'Насос отопления 2 - Работа (PMP_OT2_NSR)': 0.24054914027883967, 'Day t (Day_t)': 2.5756909572412807, 'Hour t (Hour_t)': 0.6233169049976967, 'MAIN_WORDIN (MAIN_WORDIN)': 1.0, 'Minute t (Minute_t)': 0.6366286485966651, 'Month t (Month_t)': 0.3662191871755978, 'SendMSG (SendMSG)': 0.46291980759510487, 't_update (t_update)': 0.46291980759510487, 'WORDIN (update_on)': 1.0, 'Year t (Year_t)': 741.9600732177612, 'CH (CH)': 1.0, 'СО1 (CO1)': 1.0, 'СО2 (CO2)': 1.0, 'Fire (Fire)': 1.0, 'Door (Door)': 1.0, 'Давление ГВС (PE_GVS)': 1.5417280689226112, 'Давление отопления (PE_OT)': 0.9283736380536507, 'Давление котлового контура (PE_KK)': 5.350679878553787, 'Задание температуры ГВС (TE_GVS_out)': 4.3340799837515185, 'Задание температуры котлового контура (TE_KK_OUT)': 0.9699141888042071, 'Задание температуры отопления (TE_OT_out)': 0.9799488343327868, 'Клапан ГВС закрыт (VLV_GVS_ZSC)': 0.4561363538065004, 'Клапан ГВС открыт (VLV_GVS_ZSO)': 0.24206145913796356, 'Клапан ОТ закрыт (VLV_OT_ZSC)': 1.0, 'Клапан ОТ открыт (VLV_OT_ZSO)': 1.0, 'Температура ГВС (TE_GVS)': 1.0796661853519869, 'Температура отопления (TE_OT)': 0.9273697103902929, 'Температура котлового контура (TE_KK)': 0.7262694907839179, 'Уличная температура (UL_TE)': 1.0183994892539887})", "threshold": "AggregateAlarms(abs_score=True, alm_suppress_minutes=120, alm_threshold=2.5, alm_window_minutes=60, min_alm_in_window=2)", "lr": 0.001, "sequence_len": 32, "enable_threshold": true, "enable_calibrator": true, "dim": 96, "calibrator": "AnomScoreCalibrator(abs_score=True, anchors=[(0.10589556396007538, 0.0), (0.9187194033780562, 0.5), (1.3403702717188541, 1.0), (1.7649758128063893, 1.5), (2.1942048384695, 2.0), (4.754130840301514, 4.11737081081993), (9.508261680603027, 5.11737081081993)], max_score=1000)"}
DAGMM_base | 0.05105 | 0 |  |  |  | 0.0032895 | 0.01 | 0 | 0 | 0 |  |  | 0 | 3 | 0 | 0.9, +, 1 | 57.988 | 35.9731 | {"gmm_k": 4, "hidden_size": 16, "lambda_energy": 0.05, "lambda_cov_diag": 0.005, "num_epochs": 80, "batch_size": 128, "lr": 0.001, "sequence_len": 32, "_transform": "Identity()", "normalize": "MeanVarNormalize(bias={'Температура контура 1 (TE_KK1)': -15.160416666666666, 'Температура контура 2 (TE_KK2)': -11.96875, 'Температура контура 3 (TE_KK3)': -8.777083333333334, 'Уличная 1 (TE_UL1)': 4.149166666666667, 'Уличная 2 (TE_UL2)': 1.5958333333333334, 'Уличная 3 (TE_UL3)': -1.2766666666666666, 'Температура отопления 1 (TE_OT1)': -14.522083333333333, 'Температура отопления 2 (TE_OT2)': -11.330416666666666, 'Температура отопления 3 (TE_OT3)': -7.18125, 'Уличная 1 (TE_U1)': 4.149166666666667, 'Уличная 2 (TE_U2)': 1.5958333333333334, 'Уличная 3 (TE_U3)': -1.2766666666666666, 'BB wordin (BB_Wordin)': 0.0, 'Котёл 2 wordout (Boiler2_WORDOUT)': 1.2525, 'Boiler 1 NSP (Boiler1_NSP)': -0.008125, 'Котёл 2 наработка, ч (Boiler2_NKSH)': 19.28375, 'Boiler 2 NSP (Boiler2_NSP)': -0.470625, 'Boiler Block Wordout (BB_WORDOUT)': -0.47875, 'Котёл 1 wordin (Boiler1_WORDIN)': 0.0, 'Котёл 1 wordout (Boiler1_WORDOUT)': 0.34910714285714284, 'Котёл 1 наработка, ч (Boiler1_NKSH)': 0.7964114411348472, 'Котёл 1 наработка переключения, ч (Boiler1_NKSH_R)': -0.09460189365860237, 'Котёл 2 wordin (Boiler2_WORDIN)': 0.0, 'Котёл 2 наработка переключения, ч (Boiler2_NKSH_R)': 8.37875, 'Котел 1 Авария (Boiler1_NAC)': 0.0, 'Котел 1 в работе (Boiler1_RUN)': -0.31104166666666666, 'Котел 1 горелка горит (Boiler1_NSR)': 0.45145833333333335, 'Котел 1 дист (Boiler1_DIST)': -0.15958333333333333, 'Котел 2 Авария (Boiler2_NAC)': 0.0, 'Котел 2 в работе (Boiler2_RUN)': 0.15145833333333333, 'Котел 2 горелка горит (Boiler2_NSR)': 0.086875, 'Котел 2 дист (Boiler2_DIST)': -0.15958333333333333, 'PMP_BLOCK_GVS_WORDIN (PMP_BLOCK_GVS_WORDIN)': 0.0, 'PMP_BLOCK_GVS_WORDOUT (PMP_BLOCK_GVS_WORDOU)': -0.47875, 'PMP_BLOCK_OT_WORDIN (PMP_BLOCK_OT_WORDIN)': 0.0, 'PMP_BLOCK_OT_WORDOUT (PMP_BLOCK_OT_WORDOUT)': -0.47875, 'Насос ГВС1 - Авария (PMP_GVS1_NAC)': 0.0010416666666666667, 'Насос ГВС1 - Авария останова (PMP_GVS1_NA_STOP)': 0.0, 'Насос ГВС1 - Авария перепада (PMP_GVS1_NA_dP)': 0.0, 'Насос ГВС1 - Авария старта (PMP_GVS1_NA_START)': 0.0010416666666666667, 'Насос ГВС1 - Наработка (PUMP_GVS1_NKSH)': 1.1166662171401018, 'Насос ГВС1 - Наработка переключения (PUMP_GVS1_NKSH_R)': 0.05264750893125305, 'Насос ГВС1 - Работа (PMP_GVS1_NSR)': -0.16083333333333333, 'Насос ГВС2 - Авария (PMP_GVS2_NAC)': 0.0010416666666666667, 'Насос ГВС2 - Авария останова (PMP_GVS2_NA_STOP)': 0.0, 'Насос ГВС2 - Авария перепада (PMP_GVS2_NA_dP)': 0.0, 'Насос ГВС2 - Авария старта (PMP_GVS2_NA_START)': 0.0010416666666666667, 'Насос ГВС2 - Наработка (PUMP_GVS2_NKSH)': 19.9925, 'Насос ГВС2 - Наработка переключения (PUMP_GVS2_NKSH_R)': 9.0875, 'Насос ГВС2 - Работа (PMP_GVS2_NSR)': 0.0, 'Насос котла 1 - Авария (PMP_K1_NAC)': 0.0, 'Насос котла 1 - Работа (PMP_K1_NSR)': -0.15958333333333333, 'Насос котла 2 - Авария (PMP_K2_NAC)': 0.0, 'Насос котла 2 - Работа (PMP_K2_NSR)': -0.15958333333333333, 'Насос отопления 1 - Авария (PMP_OT1_NAC)': 0.0, 'Насос отопления 1 - Авария останова (PMP_OT1_NA_STOP)': 0.0, 'Насос отопления 1 - Авария перепада (PMP_OT1_NA_dP)': 0.0, 'Насос отопления 1 - Авария старта (PMP_OT1_NA_START)': 0.0, 'Насос отопления 1 - Наработка (PUMP_OT1_NKSH)': 1.070696647618596, 'Насос отопления 1 - Наработка переключения (PUMP_OT1_NKSH_R)': 0.027627013483821017, 'Насос отопления 1 - Работа (PMP_OT1_NSR)': -0.22145833333333334, 'Насос отопления 2 - Авария (PMP_OT2_NAC)': 0.0, 'Насос отопления 2 - Авария останова (PMP_OT2_NA_STOP)': 0.0, 'Насос отопления 2 - Авария перепада (PMP_OT2_NA_dP)': 0.0, 'Насос отопления 2 - Авария старта (PMP_OT2_NA_START)': 0.0, 'Насос отопления 2 - Наработка (PUMP_OT2_NKSH)': 22.173595817328213, 'Насос отопления 2 - Наработка переключения (PUMP_OT2_NKSH_R)': 0.12166666666666667, 'Насос отопления 2 - Работа (PMP_OT2_NSR)': 0.06166666666666667, 'Day t (Day_t)': -1.1309027777777778, 'Hour t (Hour_t)': -0.17437504850036858, 'MAIN_WORDIN (MAIN_WORDIN)': 0.0, 'Minute t (Minute_t)': -0.013452886256935557, 'Month t (Month_t)': -0.15958333333333333, 'SendMSG (SendMSG)': -0.31104166666666666, 't_update (t_update)': -0.31104166666666666, 'WORDIN (update_on)': 0.0, 'Year t (Year_t)': -323.31583333333333, 'CH (CH)': 0.0, 'СО1 (CO1)': 0.0, 'СО2 (CO2)': 0.0, 'Fire (Fire)': 0.0, 'Door (Door)': 0.0, 'Давление ГВС (PE_GVS)': 0.02501591620429667, 'Давление отопления (PE_OT)': -0.43042073463508274, 'Давление котлового контура (PE_KK)': -2.254062499999998, 'Задание температуры ГВС (TE_GVS_out)': -2.0908333333333333, 'Задание температуры котлового контура (TE_KK_OUT)': -0.10171991227669346, 'Задание температуры отопления (TE_OT_out)': -0.07242211581780542, 'Клапан ГВС закрыт (VLV_GVS_ZSC)': -0.29520833333333335, 'Клапан ГВС открыт (VLV_GVS_ZSO)': 0.0625, 'Клапан ОТ закрыт (VLV_OT_ZSC)': 0.0, 'Клапан ОТ открыт (VLV_OT_ZSO)': 0.0, 'Температура ГВС (TE_GVS)': -0.24349009182938672, 'Температура отопления (TE_OT)': -0.15048080313236387, 'Температура котлового контура (TE_KK)': -0.13525855480961105, 'Уличная температура (UL_TE)': 0.10309163376725007}, normalize_bias=True, normalize_scale=True, scale={'Температура контура 1 (TE_KK1)': 34.79082278168179, 'Температура контура 2 (TE_KK2)': 27.46643903816984, 'Температура контура 3 (TE_KK3)': 20.14205529465788, 'Уличная 1 (TE_UL1)': 9.521698866565544, 'Уличная 2 (TE_UL2)': 3.6621918717559785, 'Уличная 3 (TE_UL3)': 2.9297534974047825, 'Температура отопления 1 (TE_OT1)': 33.325946032979395, 'Температура отопления 2 (TE_OT2)': 26.001562289467447, 'Температура отопления 3 (TE_OT3)': 16.479863422901904, 'Уличная 1 (TE_U1)': 9.521698866565544, 'Уличная 2 (TE_U2)': 3.6621918717559785, 'Уличная 3 (TE_U3)': 2.9297534974047825, 'BB wordin (BB_Wordin)': 1.0, 'Котёл 2 wordout (Boiler2_WORDOUT)': 4.082073870391536, 'Boiler 1 NSP (Boiler1_NSP)': 0.5576519084892175, 'Котёл 2 наработка, ч (Boiler2_NKSH)': 45.65226704050414, 'Boiler 2 NSP (Boiler2_NSP)': 0.7538592547960571, 'Boiler Block Wordout (BB_WORDOUT)': 1.0986575615267935, 'Котёл 1 wordin (Boiler1_WORDIN)': 1.0, 'Котёл 1 wordout (Boiler1_WORDOUT)': 0.4801028823450807, 'Котёл 1 наработка, ч (Boiler1_NKSH)': 2.6622146183264523, 'Котёл 1 наработка переключения, ч (Boiler1_NKSH_R)': 0.6164061078482949, 'Котёл 2 wordin (Boiler2_WORDIN)': 1.0, 'Котёл 2 наработка переключения, ч (Boiler2_NKSH_R)': 19.851676212287465, 'Котел 1 Авария (Boiler1_NAC)': 1.0, 'Котел 1 в работе (Boiler1_RUN)': 0.46291980759510487, 'Котел 1 горелка горит (Boiler1_NSR)': 0.4976381281586272, 'Котел 1 дист (Boiler1_DIST)': 0.3662191871755978, 'Котел 2 Авария (Boiler2_NAC)': 1.0, 'Котел 2 в работе (Boiler2_RUN)': 0.3584950579815881, 'Котел 2 горелка горит (Boiler2_NSR)': 0.2816517963283742, 'Котел 2 дист (Boiler2_DIST)': 0.3662191871755978, 'PMP_BLOCK_GVS_WORDIN (PMP_BLOCK_GVS_WORDIN)': 1.0, 'PMP_BLOCK_GVS_WORDOUT (PMP_BLOCK_GVS_WORDOU)': 1.0986575615267935, 'PMP_BLOCK_OT_WORDIN (PMP_BLOCK_OT_WORDIN)': 1.0, 'PMP_BLOCK_OT_WORDOUT (PMP_BLOCK_OT_WORDOUT)': 1.0986575615267935, 'Насос ГВС1 - Авария (PMP_GVS1_NAC)': 0.032258047015004204, 'Насос ГВС1 - Авария останова (PMP_GVS1_NA_STOP)': 1.0, 'Насос ГВС1 - Авария перепада (PMP_GVS1_NA_dP)': 1.0, 'Насос ГВС1 - Авария старта (PMP_GVS1_NA_START)': 0.032258047015004204, 'Насос ГВС1 - Наработка (PUMP_GVS1_NKSH)': 3.432019496082008, 'Насос ГВС1 - Наработка переключения (PUMP_GVS1_NKSH_R)': 0.5860910367533141, 'Насос ГВС1 - Работа (PMP_GVS1_NSR)': 0.36737715255881415, 'Насос ГВС2 - Авария (PMP_GVS2_NAC)': 0.032258047015004204, 'Насос ГВС2 - Авария останова (PMP_GVS2_NA_STOP)': 1.0, 'Насос ГВС2 - Авария перепада (PMP_GVS2_NA_dP)': 1.0, 'Насос ГВС2 - Авария старта (PMP_GVS2_NA_START)': 0.032258047015004204, 'Насос ГВС2 - Наработка (PUMP_GVS2_NKSH)': 47.32134765356963, 'Насос ГВС2 - Наработка переключения (PUMP_GVS2_NKSH_R)': 21.509703478895286, 'Насос ГВС2 - Работа (PMP_GVS2_NSR)': 1.0, 'Насос котла 1 - Авария (PMP_K1_NAC)': 1.0, 'Насос котла 1 - Работа (PMP_K1_NSR)': 0.3662191871755978, 'Насос котла 2 - Авария (PMP_K2_NAC)': 1.0, 'Насос котла 2 - Работа (PMP_K2_NSR)': 0.3662191871755978, 'Насос отопления 1 - Авария (PMP_OT1_NAC)': 1.0, 'Насос отопления 1 - Авария останова (PMP_OT1_NA_STOP)': 1.0, 'Насос отопления 1 - Авария перепада (PMP_OT1_NA_dP)': 1.0, 'Насос отопления 1 - Авария старта (PMP_OT1_NA_START)': 1.0, 'Насос отопления 1 - Наработка (PUMP_OT1_NKSH)': 3.3250024577371073, 'Насос отопления 1 - Наработка переключения (PUMP_OT1_NKSH_R)': 0.699393919267017, 'Насос отопления 1 - Работа (PMP_OT1_NSR)': 0.4152282985666506, 'Насос отопления 2 - Авария (PMP_OT2_NAC)': 1.0, 'Насос отопления 2 - Авария останова (PMP_OT2_NA_STOP)': 1.0, 'Насос отопления 2 - Авария перепада (PMP_OT2_NA_dP)': 1.0, 'Насос отопления 2 - Авария старта (PMP_OT2_NA_START)': 1.0, 'Насос отопления 2 - Наработка (PUMP_OT2_NKSH)': 52.14870040569416, 'Насос отопления 2 - Наработка переключения (PUMP_OT2_NKSH_R)': 0.5889515165859486, 'Насос отопления 2 - Работа (PMP_OT2_NSR)': 0.24054914027883967, 'Day t (Day_t)': 2.5756909572412807, 'Hour t (Hour_t)': 0.6233169049976967, 'MAIN_WORDIN (MAIN_WORDIN)': 1.0, 'Minute t (Minute_t)': 0.6366286485966651, 'Month t (Month_t)': 0.3662191871755978, 'SendMSG (SendMSG)': 0.46291980759510487, 't_update (t_update)': 0.46291980759510487, 'WORDIN (update_on)': 1.0, 'Year t (Year_t)': 741.9600732177612, 'CH (CH)': 1.0, 'СО1 (CO1)': 1.0, 'СО2 (CO2)': 1.0, 'Fire (Fire)': 1.0, 'Door (Door)': 1.0, 'Давление ГВС (PE_GVS)': 1.5417280689226112, 'Давление отопления (PE_OT)': 0.9283736380536507, 'Давление котлового контура (PE_KK)': 5.350679878553787, 'Задание температуры ГВС (TE_GVS_out)': 4.3340799837515185, 'Задание температуры котлового контура (TE_KK_OUT)': 0.9699141888042071, 'Задание температуры отопления (TE_OT_out)': 0.9799488343327868, 'Клапан ГВС закрыт (VLV_GVS_ZSC)': 0.4561363538065004, 'Клапан ГВС открыт (VLV_GVS_ZSO)': 0.24206145913796356, 'Клапан ОТ закрыт (VLV_OT_ZSC)': 1.0, 'Клапан ОТ открыт (VLV_OT_ZSO)': 1.0, 'Температура ГВС (TE_GVS)': 1.0796661853519869, 'Температура отопления (TE_OT)': 0.9273697103902929, 'Температура котлового контура (TE_KK)': 0.7262694907839179, 'Уличная температура (UL_TE)': 1.0183994892539887})", "enable_threshold": true, "enable_calibrator": true, "threshold": "AggregateAlarms(abs_score=True, alm_suppress_minutes=120, alm_threshold=2.5, alm_window_minutes=60, min_alm_in_window=2)", "dim": 96, "calibrator": "AnomScoreCalibrator(abs_score=True, anchors=[(0.009890610352158546, 0.0), (13.815510749816895, 0.5), (53.02619040353236, 1.5), (174.72095685197172, 2.0), (535.0823974609375, 4.11737081081993), (1000.0, 5.11737081081993)], max_score=1000)"}
DAGMM1 | 0.44171 | 0.42197 |  |  |  | 0.28618 | 0.87 | 0.33333 | 1 | 0.5 | 24 | 24 | 0.23766 | 3 | 1 | 0.99, -, 1 | 75.1162 | 43.1306 | {"gmm_k": 4, "hidden_size": 16, "lambda_energy": 0.05, "lambda_cov_diag": 0.001, "num_epochs": 80, "batch_size": 128, "lr": 0.001, "sequence_len": 32, "_transform": "Identity()", "normalize": "MeanVarNormalize(bias={'Температура контура 1 (TE_KK1)': -15.160416666666666, 'Температура контура 2 (TE_KK2)': -11.96875, 'Температура контура 3 (TE_KK3)': -8.777083333333334, 'Уличная 1 (TE_UL1)': 4.149166666666667, 'Уличная 2 (TE_UL2)': 1.5958333333333334, 'Уличная 3 (TE_UL3)': -1.2766666666666666, 'Температура отопления 1 (TE_OT1)': -14.522083333333333, 'Температура отопления 2 (TE_OT2)': -11.330416666666666, 'Температура отопления 3 (TE_OT3)': -7.18125, 'Уличная 1 (TE_U1)': 4.149166666666667, 'Уличная 2 (TE_U2)': 1.5958333333333334, 'Уличная 3 (TE_U3)': -1.2766666666666666, 'BB wordin (BB_Wordin)': 0.0, 'Котёл 2 wordout (Boiler2_WORDOUT)': 1.2525, 'Boiler 1 NSP (Boiler1_NSP)': -0.008125, 'Котёл 2 наработка, ч (Boiler2_NKSH)': 19.28375, 'Boiler 2 NSP (Boiler2_NSP)': -0.470625, 'Boiler Block Wordout (BB_WORDOUT)': -0.47875, 'Котёл 1 wordin (Boiler1_WORDIN)': 0.0, 'Котёл 1 wordout (Boiler1_WORDOUT)': 0.34910714285714284, 'Котёл 1 наработка, ч (Boiler1_NKSH)': 0.7964114411348472, 'Котёл 1 наработка переключения, ч (Boiler1_NKSH_R)': -0.09460189365860237, 'Котёл 2 wordin (Boiler2_WORDIN)': 0.0, 'Котёл 2 наработка переключения, ч (Boiler2_NKSH_R)': 8.37875, 'Котел 1 Авария (Boiler1_NAC)': 0.0, 'Котел 1 в работе (Boiler1_RUN)': -0.31104166666666666, 'Котел 1 горелка горит (Boiler1_NSR)': 0.45145833333333335, 'Котел 1 дист (Boiler1_DIST)': -0.15958333333333333, 'Котел 2 Авария (Boiler2_NAC)': 0.0, 'Котел 2 в работе (Boiler2_RUN)': 0.15145833333333333, 'Котел 2 горелка горит (Boiler2_NSR)': 0.086875, 'Котел 2 дист (Boiler2_DIST)': -0.15958333333333333, 'PMP_BLOCK_GVS_WORDIN (PMP_BLOCK_GVS_WORDIN)': 0.0, 'PMP_BLOCK_GVS_WORDOUT (PMP_BLOCK_GVS_WORDOU)': -0.47875, 'PMP_BLOCK_OT_WORDIN (PMP_BLOCK_OT_WORDIN)': 0.0, 'PMP_BLOCK_OT_WORDOUT (PMP_BLOCK_OT_WORDOUT)': -0.47875, 'Насос ГВС1 - Авария (PMP_GVS1_NAC)': 0.0010416666666666667, 'Насос ГВС1 - Авария останова (PMP_GVS1_NA_STOP)': 0.0, 'Насос ГВС1 - Авария перепада (PMP_GVS1_NA_dP)': 0.0, 'Насос ГВС1 - Авария старта (PMP_GVS1_NA_START)': 0.0010416666666666667, 'Насос ГВС1 - Наработка (PUMP_GVS1_NKSH)': 1.1166662171401018, 'Насос ГВС1 - Наработка переключения (PUMP_GVS1_NKSH_R)': 0.05264750893125305, 'Насос ГВС1 - Работа (PMP_GVS1_NSR)': -0.16083333333333333, 'Насос ГВС2 - Авария (PMP_GVS2_NAC)': 0.0010416666666666667, 'Насос ГВС2 - Авария останова (PMP_GVS2_NA_STOP)': 0.0, 'Насос ГВС2 - Авария перепада (PMP_GVS2_NA_dP)': 0.0, 'Насос ГВС2 - Авария старта (PMP_GVS2_NA_START)': 0.0010416666666666667, 'Насос ГВС2 - Наработка (PUMP_GVS2_NKSH)': 19.9925, 'Насос ГВС2 - Наработка переключения (PUMP_GVS2_NKSH_R)': 9.0875, 'Насос ГВС2 - Работа (PMP_GVS2_NSR)': 0.0, 'Насос котла 1 - Авария (PMP_K1_NAC)': 0.0, 'Насос котла 1 - Работа (PMP_K1_NSR)': -0.15958333333333333, 'Насос котла 2 - Авария (PMP_K2_NAC)': 0.0, 'Насос котла 2 - Работа (PMP_K2_NSR)': -0.15958333333333333, 'Насос отопления 1 - Авария (PMP_OT1_NAC)': 0.0, 'Насос отопления 1 - Авария останова (PMP_OT1_NA_STOP)': 0.0, 'Насос отопления 1 - Авария перепада (PMP_OT1_NA_dP)': 0.0, 'Насос отопления 1 - Авария старта (PMP_OT1_NA_START)': 0.0, 'Насос отопления 1 - Наработка (PUMP_OT1_NKSH)': 1.070696647618596, 'Насос отопления 1 - Наработка переключения (PUMP_OT1_NKSH_R)': 0.027627013483821017, 'Насос отопления 1 - Работа (PMP_OT1_NSR)': -0.22145833333333334, 'Насос отопления 2 - Авария (PMP_OT2_NAC)': 0.0, 'Насос отопления 2 - Авария останова (PMP_OT2_NA_STOP)': 0.0, 'Насос отопления 2 - Авария перепада (PMP_OT2_NA_dP)': 0.0, 'Насос отопления 2 - Авария старта (PMP_OT2_NA_START)': 0.0, 'Насос отопления 2 - Наработка (PUMP_OT2_NKSH)': 22.173595817328213, 'Насос отопления 2 - Наработка переключения (PUMP_OT2_NKSH_R)': 0.12166666666666667, 'Насос отопления 2 - Работа (PMP_OT2_NSR)': 0.06166666666666667, 'Day t (Day_t)': -1.1309027777777778, 'Hour t (Hour_t)': -0.17437504850036858, 'MAIN_WORDIN (MAIN_WORDIN)': 0.0, 'Minute t (Minute_t)': -0.013452886256935557, 'Month t (Month_t)': -0.15958333333333333, 'SendMSG (SendMSG)': -0.31104166666666666, 't_update (t_update)': -0.31104166666666666, 'WORDIN (update_on)': 0.0, 'Year t (Year_t)': -323.31583333333333, 'CH (CH)': 0.0, 'СО1 (CO1)': 0.0, 'СО2 (CO2)': 0.0, 'Fire (Fire)': 0.0, 'Door (Door)': 0.0, 'Давление ГВС (PE_GVS)': 0.02501591620429667, 'Давление отопления (PE_OT)': -0.43042073463508274, 'Давление котлового контура (PE_KK)': -2.254062499999998, 'Задание температуры ГВС (TE_GVS_out)': -2.0908333333333333, 'Задание температуры котлового контура (TE_KK_OUT)': -0.10171991227669346, 'Задание температуры отопления (TE_OT_out)': -0.07242211581780542, 'Клапан ГВС закрыт (VLV_GVS_ZSC)': -0.29520833333333335, 'Клапан ГВС открыт (VLV_GVS_ZSO)': 0.0625, 'Клапан ОТ закрыт (VLV_OT_ZSC)': 0.0, 'Клапан ОТ открыт (VLV_OT_ZSO)': 0.0, 'Температура ГВС (TE_GVS)': -0.24349009182938672, 'Температура отопления (TE_OT)': -0.15048080313236387, 'Температура котлового контура (TE_KK)': -0.13525855480961105, 'Уличная температура (UL_TE)': 0.10309163376725007}, normalize_bias=True, normalize_scale=True, scale={'Температура контура 1 (TE_KK1)': 34.79082278168179, 'Температура контура 2 (TE_KK2)': 27.46643903816984, 'Температура контура 3 (TE_KK3)': 20.14205529465788, 'Уличная 1 (TE_UL1)': 9.521698866565544, 'Уличная 2 (TE_UL2)': 3.6621918717559785, 'Уличная 3 (TE_UL3)': 2.9297534974047825, 'Температура отопления 1 (TE_OT1)': 33.325946032979395, 'Температура отопления 2 (TE_OT2)': 26.001562289467447, 'Температура отопления 3 (TE_OT3)': 16.479863422901904, 'Уличная 1 (TE_U1)': 9.521698866565544, 'Уличная 2 (TE_U2)': 3.6621918717559785, 'Уличная 3 (TE_U3)': 2.9297534974047825, 'BB wordin (BB_Wordin)': 1.0, 'Котёл 2 wordout (Boiler2_WORDOUT)': 4.082073870391536, 'Boiler 1 NSP (Boiler1_NSP)': 0.5576519084892175, 'Котёл 2 наработка, ч (Boiler2_NKSH)': 45.65226704050414, 'Boiler 2 NSP (Boiler2_NSP)': 0.7538592547960571, 'Boiler Block Wordout (BB_WORDOUT)': 1.0986575615267935, 'Котёл 1 wordin (Boiler1_WORDIN)': 1.0, 'Котёл 1 wordout (Boiler1_WORDOUT)': 0.4801028823450807, 'Котёл 1 наработка, ч (Boiler1_NKSH)': 2.6622146183264523, 'Котёл 1 наработка переключения, ч (Boiler1_NKSH_R)': 0.6164061078482949, 'Котёл 2 wordin (Boiler2_WORDIN)': 1.0, 'Котёл 2 наработка переключения, ч (Boiler2_NKSH_R)': 19.851676212287465, 'Котел 1 Авария (Boiler1_NAC)': 1.0, 'Котел 1 в работе (Boiler1_RUN)': 0.46291980759510487, 'Котел 1 горелка горит (Boiler1_NSR)': 0.4976381281586272, 'Котел 1 дист (Boiler1_DIST)': 0.3662191871755978, 'Котел 2 Авария (Boiler2_NAC)': 1.0, 'Котел 2 в работе (Boiler2_RUN)': 0.3584950579815881, 'Котел 2 горелка горит (Boiler2_NSR)': 0.2816517963283742, 'Котел 2 дист (Boiler2_DIST)': 0.3662191871755978, 'PMP_BLOCK_GVS_WORDIN (PMP_BLOCK_GVS_WORDIN)': 1.0, 'PMP_BLOCK_GVS_WORDOUT (PMP_BLOCK_GVS_WORDOU)': 1.0986575615267935, 'PMP_BLOCK_OT_WORDIN (PMP_BLOCK_OT_WORDIN)': 1.0, 'PMP_BLOCK_OT_WORDOUT (PMP_BLOCK_OT_WORDOUT)': 1.0986575615267935, 'Насос ГВС1 - Авария (PMP_GVS1_NAC)': 0.032258047015004204, 'Насос ГВС1 - Авария останова (PMP_GVS1_NA_STOP)': 1.0, 'Насос ГВС1 - Авария перепада (PMP_GVS1_NA_dP)': 1.0, 'Насос ГВС1 - Авария старта (PMP_GVS1_NA_START)': 0.032258047015004204, 'Насос ГВС1 - Наработка (PUMP_GVS1_NKSH)': 3.432019496082008, 'Насос ГВС1 - Наработка переключения (PUMP_GVS1_NKSH_R)': 0.5860910367533141, 'Насос ГВС1 - Работа (PMP_GVS1_NSR)': 0.36737715255881415, 'Насос ГВС2 - Авария (PMP_GVS2_NAC)': 0.032258047015004204, 'Насос ГВС2 - Авария останова (PMP_GVS2_NA_STOP)': 1.0, 'Насос ГВС2 - Авария перепада (PMP_GVS2_NA_dP)': 1.0, 'Насос ГВС2 - Авария старта (PMP_GVS2_NA_START)': 0.032258047015004204, 'Насос ГВС2 - Наработка (PUMP_GVS2_NKSH)': 47.32134765356963, 'Насос ГВС2 - Наработка переключения (PUMP_GVS2_NKSH_R)': 21.509703478895286, 'Насос ГВС2 - Работа (PMP_GVS2_NSR)': 1.0, 'Насос котла 1 - Авария (PMP_K1_NAC)': 1.0, 'Насос котла 1 - Работа (PMP_K1_NSR)': 0.3662191871755978, 'Насос котла 2 - Авария (PMP_K2_NAC)': 1.0, 'Насос котла 2 - Работа (PMP_K2_NSR)': 0.3662191871755978, 'Насос отопления 1 - Авария (PMP_OT1_NAC)': 1.0, 'Насос отопления 1 - Авария останова (PMP_OT1_NA_STOP)': 1.0, 'Насос отопления 1 - Авария перепада (PMP_OT1_NA_dP)': 1.0, 'Насос отопления 1 - Авария старта (PMP_OT1_NA_START)': 1.0, 'Насос отопления 1 - Наработка (PUMP_OT1_NKSH)': 3.3250024577371073, 'Насос отопления 1 - Наработка переключения (PUMP_OT1_NKSH_R)': 0.699393919267017, 'Насос отопления 1 - Работа (PMP_OT1_NSR)': 0.4152282985666506, 'Насос отопления 2 - Авария (PMP_OT2_NAC)': 1.0, 'Насос отопления 2 - Авария останова (PMP_OT2_NA_STOP)': 1.0, 'Насос отопления 2 - Авария перепада (PMP_OT2_NA_dP)': 1.0, 'Насос отопления 2 - Авария старта (PMP_OT2_NA_START)': 1.0, 'Насос отопления 2 - Наработка (PUMP_OT2_NKSH)': 52.14870040569416, 'Насос отопления 2 - Наработка переключения (PUMP_OT2_NKSH_R)': 0.5889515165859486, 'Насос отопления 2 - Работа (PMP_OT2_NSR)': 0.24054914027883967, 'Day t (Day_t)': 2.5756909572412807, 'Hour t (Hour_t)': 0.6233169049976967, 'MAIN_WORDIN (MAIN_WORDIN)': 1.0, 'Minute t (Minute_t)': 0.6366286485966651, 'Month t (Month_t)': 0.3662191871755978, 'SendMSG (SendMSG)': 0.46291980759510487, 't_update (t_update)': 0.46291980759510487, 'WORDIN (update_on)': 1.0, 'Year t (Year_t)': 741.9600732177612, 'CH (CH)': 1.0, 'СО1 (CO1)': 1.0, 'СО2 (CO2)': 1.0, 'Fire (Fire)': 1.0, 'Door (Door)': 1.0, 'Давление ГВС (PE_GVS)': 1.5417280689226112, 'Давление отопления (PE_OT)': 0.9283736380536507, 'Давление котлового контура (PE_KK)': 5.350679878553787, 'Задание температуры ГВС (TE_GVS_out)': 4.3340799837515185, 'Задание температуры котлового контура (TE_KK_OUT)': 0.9699141888042071, 'Задание температуры отопления (TE_OT_out)': 0.9799488343327868, 'Клапан ГВС закрыт (VLV_GVS_ZSC)': 0.4561363538065004, 'Клапан ГВС открыт (VLV_GVS_ZSO)': 0.24206145913796356, 'Клапан ОТ закрыт (VLV_OT_ZSC)': 1.0, 'Клапан ОТ открыт (VLV_OT_ZSO)': 1.0, 'Температура ГВС (TE_GVS)': 1.0796661853519869, 'Температура отопления (TE_OT)': 0.9273697103902929, 'Температура котлового контура (TE_KK)': 0.7262694907839179, 'Уличная температура (UL_TE)': 1.0183994892539887})", "enable_threshold": true, "enable_calibrator": true, "threshold": "AggregateAlarms(abs_score=True, alm_suppress_minutes=120, alm_threshold=2.5, alm_window_minutes=60, min_alm_in_window=2)", "dim": 96, "calibrator": "AnomScoreCalibrator(abs_score=True, anchors=[(25870.9140625, 0.0), (99077.41768896382, 0.5), (104280.60514452084, 1.0), (134577.65625, 1.5), (1005345.6875, 4.11737081081993), (2010691.375, 5.11737081081993)], max_score=2010691.375)"}
DAGMM2 | 0.026841 | 0 |  |  |  | 0 | 0 | 0.66667 | 0.33333 | 0.44444 | 27.5 | 27.5 | 1.426 | 3 | 6 | 0.25, -, 1 | 77.7107 | 56.1705 | {"gmm_k": 6, "hidden_size": 32, "lambda_energy": 0.03, "lambda_cov_diag": 0.001, "num_epochs": 80, "batch_size": 128, "lr": 0.001, "sequence_len": 32, "_transform": "Identity()", "normalize": "MeanVarNormalize(bias={'Температура контура 1 (TE_KK1)': -15.160416666666666, 'Температура контура 2 (TE_KK2)': -11.96875, 'Температура контура 3 (TE_KK3)': -8.777083333333334, 'Уличная 1 (TE_UL1)': 4.149166666666667, 'Уличная 2 (TE_UL2)': 1.5958333333333334, 'Уличная 3 (TE_UL3)': -1.2766666666666666, 'Температура отопления 1 (TE_OT1)': -14.522083333333333, 'Температура отопления 2 (TE_OT2)': -11.330416666666666, 'Температура отопления 3 (TE_OT3)': -7.18125, 'Уличная 1 (TE_U1)': 4.149166666666667, 'Уличная 2 (TE_U2)': 1.5958333333333334, 'Уличная 3 (TE_U3)': -1.2766666666666666, 'BB wordin (BB_Wordin)': 0.0, 'Котёл 2 wordout (Boiler2_WORDOUT)': 1.2525, 'Boiler 1 NSP (Boiler1_NSP)': -0.008125, 'Котёл 2 наработка, ч (Boiler2_NKSH)': 19.28375, 'Boiler 2 NSP (Boiler2_NSP)': -0.470625, 'Boiler Block Wordout (BB_WORDOUT)': -0.47875, 'Котёл 1 wordin (Boiler1_WORDIN)': 0.0, 'Котёл 1 wordout (Boiler1_WORDOUT)': 0.34910714285714284, 'Котёл 1 наработка, ч (Boiler1_NKSH)': 0.7964114411348472, 'Котёл 1 наработка переключения, ч (Boiler1_NKSH_R)': -0.09460189365860237, 'Котёл 2 wordin (Boiler2_WORDIN)': 0.0, 'Котёл 2 наработка переключения, ч (Boiler2_NKSH_R)': 8.37875, 'Котел 1 Авария (Boiler1_NAC)': 0.0, 'Котел 1 в работе (Boiler1_RUN)': -0.31104166666666666, 'Котел 1 горелка горит (Boiler1_NSR)': 0.45145833333333335, 'Котел 1 дист (Boiler1_DIST)': -0.15958333333333333, 'Котел 2 Авария (Boiler2_NAC)': 0.0, 'Котел 2 в работе (Boiler2_RUN)': 0.15145833333333333, 'Котел 2 горелка горит (Boiler2_NSR)': 0.086875, 'Котел 2 дист (Boiler2_DIST)': -0.15958333333333333, 'PMP_BLOCK_GVS_WORDIN (PMP_BLOCK_GVS_WORDIN)': 0.0, 'PMP_BLOCK_GVS_WORDOUT (PMP_BLOCK_GVS_WORDOU)': -0.47875, 'PMP_BLOCK_OT_WORDIN (PMP_BLOCK_OT_WORDIN)': 0.0, 'PMP_BLOCK_OT_WORDOUT (PMP_BLOCK_OT_WORDOUT)': -0.47875, 'Насос ГВС1 - Авария (PMP_GVS1_NAC)': 0.0010416666666666667, 'Насос ГВС1 - Авария останова (PMP_GVS1_NA_STOP)': 0.0, 'Насос ГВС1 - Авария перепада (PMP_GVS1_NA_dP)': 0.0, 'Насос ГВС1 - Авария старта (PMP_GVS1_NA_START)': 0.0010416666666666667, 'Насос ГВС1 - Наработка (PUMP_GVS1_NKSH)': 1.1166662171401018, 'Насос ГВС1 - Наработка переключения (PUMP_GVS1_NKSH_R)': 0.05264750893125305, 'Насос ГВС1 - Работа (PMP_GVS1_NSR)': -0.16083333333333333, 'Насос ГВС2 - Авария (PMP_GVS2_NAC)': 0.0010416666666666667, 'Насос ГВС2 - Авария останова (PMP_GVS2_NA_STOP)': 0.0, 'Насос ГВС2 - Авария перепада (PMP_GVS2_NA_dP)': 0.0, 'Насос ГВС2 - Авария старта (PMP_GVS2_NA_START)': 0.0010416666666666667, 'Насос ГВС2 - Наработка (PUMP_GVS2_NKSH)': 19.9925, 'Насос ГВС2 - Наработка переключения (PUMP_GVS2_NKSH_R)': 9.0875, 'Насос ГВС2 - Работа (PMP_GVS2_NSR)': 0.0, 'Насос котла 1 - Авария (PMP_K1_NAC)': 0.0, 'Насос котла 1 - Работа (PMP_K1_NSR)': -0.15958333333333333, 'Насос котла 2 - Авария (PMP_K2_NAC)': 0.0, 'Насос котла 2 - Работа (PMP_K2_NSR)': -0.15958333333333333, 'Насос отопления 1 - Авария (PMP_OT1_NAC)': 0.0, 'Насос отопления 1 - Авария останова (PMP_OT1_NA_STOP)': 0.0, 'Насос отопления 1 - Авария перепада (PMP_OT1_NA_dP)': 0.0, 'Насос отопления 1 - Авария старта (PMP_OT1_NA_START)': 0.0, 'Насос отопления 1 - Наработка (PUMP_OT1_NKSH)': 1.070696647618596, 'Насос отопления 1 - Наработка переключения (PUMP_OT1_NKSH_R)': 0.027627013483821017, 'Насос отопления 1 - Работа (PMP_OT1_NSR)': -0.22145833333333334, 'Насос отопления 2 - Авария (PMP_OT2_NAC)': 0.0, 'Насос отопления 2 - Авария останова (PMP_OT2_NA_STOP)': 0.0, 'Насос отопления 2 - Авария перепада (PMP_OT2_NA_dP)': 0.0, 'Насос отопления 2 - Авария старта (PMP_OT2_NA_START)': 0.0, 'Насос отопления 2 - Наработка (PUMP_OT2_NKSH)': 22.173595817328213, 'Насос отопления 2 - Наработка переключения (PUMP_OT2_NKSH_R)': 0.12166666666666667, 'Насос отопления 2 - Работа (PMP_OT2_NSR)': 0.06166666666666667, 'Day t (Day_t)': -1.1309027777777778, 'Hour t (Hour_t)': -0.17437504850036858, 'MAIN_WORDIN (MAIN_WORDIN)': 0.0, 'Minute t (Minute_t)': -0.013452886256935557, 'Month t (Month_t)': -0.15958333333333333, 'SendMSG (SendMSG)': -0.31104166666666666, 't_update (t_update)': -0.31104166666666666, 'WORDIN (update_on)': 0.0, 'Year t (Year_t)': -323.31583333333333, 'CH (CH)': 0.0, 'СО1 (CO1)': 0.0, 'СО2 (CO2)': 0.0, 'Fire (Fire)': 0.0, 'Door (Door)': 0.0, 'Давление ГВС (PE_GVS)': 0.02501591620429667, 'Давление отопления (PE_OT)': -0.43042073463508274, 'Давление котлового контура (PE_KK)': -2.254062499999998, 'Задание температуры ГВС (TE_GVS_out)': -2.0908333333333333, 'Задание температуры котлового контура (TE_KK_OUT)': -0.10171991227669346, 'Задание температуры отопления (TE_OT_out)': -0.07242211581780542, 'Клапан ГВС закрыт (VLV_GVS_ZSC)': -0.29520833333333335, 'Клапан ГВС открыт (VLV_GVS_ZSO)': 0.0625, 'Клапан ОТ закрыт (VLV_OT_ZSC)': 0.0, 'Клапан ОТ открыт (VLV_OT_ZSO)': 0.0, 'Температура ГВС (TE_GVS)': -0.24349009182938672, 'Температура отопления (TE_OT)': -0.15048080313236387, 'Температура котлового контура (TE_KK)': -0.13525855480961105, 'Уличная температура (UL_TE)': 0.10309163376725007}, normalize_bias=True, normalize_scale=True, scale={'Температура контура 1 (TE_KK1)': 34.79082278168179, 'Температура контура 2 (TE_KK2)': 27.46643903816984, 'Температура контура 3 (TE_KK3)': 20.14205529465788, 'Уличная 1 (TE_UL1)': 9.521698866565544, 'Уличная 2 (TE_UL2)': 3.6621918717559785, 'Уличная 3 (TE_UL3)': 2.9297534974047825, 'Температура отопления 1 (TE_OT1)': 33.325946032979395, 'Температура отопления 2 (TE_OT2)': 26.001562289467447, 'Температура отопления 3 (TE_OT3)': 16.479863422901904, 'Уличная 1 (TE_U1)': 9.521698866565544, 'Уличная 2 (TE_U2)': 3.6621918717559785, 'Уличная 3 (TE_U3)': 2.9297534974047825, 'BB wordin (BB_Wordin)': 1.0, 'Котёл 2 wordout (Boiler2_WORDOUT)': 4.082073870391536, 'Boiler 1 NSP (Boiler1_NSP)': 0.5576519084892175, 'Котёл 2 наработка, ч (Boiler2_NKSH)': 45.65226704050414, 'Boiler 2 NSP (Boiler2_NSP)': 0.7538592547960571, 'Boiler Block Wordout (BB_WORDOUT)': 1.0986575615267935, 'Котёл 1 wordin (Boiler1_WORDIN)': 1.0, 'Котёл 1 wordout (Boiler1_WORDOUT)': 0.4801028823450807, 'Котёл 1 наработка, ч (Boiler1_NKSH)': 2.6622146183264523, 'Котёл 1 наработка переключения, ч (Boiler1_NKSH_R)': 0.6164061078482949, 'Котёл 2 wordin (Boiler2_WORDIN)': 1.0, 'Котёл 2 наработка переключения, ч (Boiler2_NKSH_R)': 19.851676212287465, 'Котел 1 Авария (Boiler1_NAC)': 1.0, 'Котел 1 в работе (Boiler1_RUN)': 0.46291980759510487, 'Котел 1 горелка горит (Boiler1_NSR)': 0.4976381281586272, 'Котел 1 дист (Boiler1_DIST)': 0.3662191871755978, 'Котел 2 Авария (Boiler2_NAC)': 1.0, 'Котел 2 в работе (Boiler2_RUN)': 0.3584950579815881, 'Котел 2 горелка горит (Boiler2_NSR)': 0.2816517963283742, 'Котел 2 дист (Boiler2_DIST)': 0.3662191871755978, 'PMP_BLOCK_GVS_WORDIN (PMP_BLOCK_GVS_WORDIN)': 1.0, 'PMP_BLOCK_GVS_WORDOUT (PMP_BLOCK_GVS_WORDOU)': 1.0986575615267935, 'PMP_BLOCK_OT_WORDIN (PMP_BLOCK_OT_WORDIN)': 1.0, 'PMP_BLOCK_OT_WORDOUT (PMP_BLOCK_OT_WORDOUT)': 1.0986575615267935, 'Насос ГВС1 - Авария (PMP_GVS1_NAC)': 0.032258047015004204, 'Насос ГВС1 - Авария останова (PMP_GVS1_NA_STOP)': 1.0, 'Насос ГВС1 - Авария перепада (PMP_GVS1_NA_dP)': 1.0, 'Насос ГВС1 - Авария старта (PMP_GVS1_NA_START)': 0.032258047015004204, 'Насос ГВС1 - Наработка (PUMP_GVS1_NKSH)': 3.432019496082008, 'Насос ГВС1 - Наработка переключения (PUMP_GVS1_NKSH_R)': 0.5860910367533141, 'Насос ГВС1 - Работа (PMP_GVS1_NSR)': 0.36737715255881415, 'Насос ГВС2 - Авария (PMP_GVS2_NAC)': 0.032258047015004204, 'Насос ГВС2 - Авария останова (PMP_GVS2_NA_STOP)': 1.0, 'Насос ГВС2 - Авария перепада (PMP_GVS2_NA_dP)': 1.0, 'Насос ГВС2 - Авария старта (PMP_GVS2_NA_START)': 0.032258047015004204, 'Насос ГВС2 - Наработка (PUMP_GVS2_NKSH)': 47.32134765356963, 'Насос ГВС2 - Наработка переключения (PUMP_GVS2_NKSH_R)': 21.509703478895286, 'Насос ГВС2 - Работа (PMP_GVS2_NSR)': 1.0, 'Насос котла 1 - Авария (PMP_K1_NAC)': 1.0, 'Насос котла 1 - Работа (PMP_K1_NSR)': 0.3662191871755978, 'Насос котла 2 - Авария (PMP_K2_NAC)': 1.0, 'Насос котла 2 - Работа (PMP_K2_NSR)': 0.3662191871755978, 'Насос отопления 1 - Авария (PMP_OT1_NAC)': 1.0, 'Насос отопления 1 - Авария останова (PMP_OT1_NA_STOP)': 1.0, 'Насос отопления 1 - Авария перепада (PMP_OT1_NA_dP)': 1.0, 'Насос отопления 1 - Авария старта (PMP_OT1_NA_START)': 1.0, 'Насос отопления 1 - Наработка (PUMP_OT1_NKSH)': 3.3250024577371073, 'Насос отопления 1 - Наработка переключения (PUMP_OT1_NKSH_R)': 0.699393919267017, 'Насос отопления 1 - Работа (PMP_OT1_NSR)': 0.4152282985666506, 'Насос отопления 2 - Авария (PMP_OT2_NAC)': 1.0, 'Насос отопления 2 - Авария останова (PMP_OT2_NA_STOP)': 1.0, 'Насос отопления 2 - Авария перепада (PMP_OT2_NA_dP)': 1.0, 'Насос отопления 2 - Авария старта (PMP_OT2_NA_START)': 1.0, 'Насос отопления 2 - Наработка (PUMP_OT2_NKSH)': 52.14870040569416, 'Насос отопления 2 - Наработка переключения (PUMP_OT2_NKSH_R)': 0.5889515165859486, 'Насос отопления 2 - Работа (PMP_OT2_NSR)': 0.24054914027883967, 'Day t (Day_t)': 2.5756909572412807, 'Hour t (Hour_t)': 0.6233169049976967, 'MAIN_WORDIN (MAIN_WORDIN)': 1.0, 'Minute t (Minute_t)': 0.6366286485966651, 'Month t (Month_t)': 0.3662191871755978, 'SendMSG (SendMSG)': 0.46291980759510487, 't_update (t_update)': 0.46291980759510487, 'WORDIN (update_on)': 1.0, 'Year t (Year_t)': 741.9600732177612, 'CH (CH)': 1.0, 'СО1 (CO1)': 1.0, 'СО2 (CO2)': 1.0, 'Fire (Fire)': 1.0, 'Door (Door)': 1.0, 'Давление ГВС (PE_GVS)': 1.5417280689226112, 'Давление отопления (PE_OT)': 0.9283736380536507, 'Давление котлового контура (PE_KK)': 5.350679878553787, 'Задание температуры ГВС (TE_GVS_out)': 4.3340799837515185, 'Задание температуры котлового контура (TE_KK_OUT)': 0.9699141888042071, 'Задание температуры отопления (TE_OT_out)': 0.9799488343327868, 'Клапан ГВС закрыт (VLV_GVS_ZSC)': 0.4561363538065004, 'Клапан ГВС открыт (VLV_GVS_ZSO)': 0.24206145913796356, 'Клапан ОТ закрыт (VLV_OT_ZSC)': 1.0, 'Клапан ОТ открыт (VLV_OT_ZSO)': 1.0, 'Температура ГВС (TE_GVS)': 1.0796661853519869, 'Температура отопления (TE_OT)': 0.9273697103902929, 'Температура котлового контура (TE_KK)': 0.7262694907839179, 'Уличная температура (UL_TE)': 1.0183994892539887})", "enable_threshold": true, "enable_calibrator": true, "threshold": "AggregateAlarms(abs_score=True, alm_suppress_minutes=120, alm_threshold=2.5, alm_window_minutes=60, min_alm_in_window=2)", "dim": 96, "calibrator": "AnomScoreCalibrator(abs_score=True, anchors=[(1.306196928024292, 0.0), (1128.882147366028, 0.5), (2869.351781140073, 1.0), (17706.085524710536, 1.5), (27596.225769253302, 2.0), (1111504640.0, 4.11737081081993), (2223009280.0, 5.11737081081993)], max_score=2223009280.0)"}
USAD_1 | 0.030375 | 0 |  |  |  | 0 | 0 | 0 | 0 | 0 |  |  | 0.47533 | 3 | 2 | 0.999, +, 1 | 101.9673 | 0.65048 | {"hidden_dims": 64, "rep_dim": 32, "epochs": 80, "batch_size": 64, "lr": 0.001, "es": 5, "train_val_pc": 0.1, "prt_steps": 20, "device": "cuda", "verbose": 1, "random_state": 42, "seq_len": 32}
TranAD_1 | 0.030751 | 0 |  |  |  | 0 | 0 | 0 | 0 | 0 |  |  | 0.47533 | 3 | 2 | 0.9, +, 1 | 43.8146 | 1.2015 | {"epochs": 80, "batch_size": 64, "lr": 0.0005, "prt_steps": 20, "device": "cuda", "verbose": 1, "random_state": 42, "seq_len": 32}
USAD_base | 0.030375 | 0 |  |  |  | 0 | 0 | 0 | 0 | 0 |  |  | 0.47533 | 3 | 2 | 0.999, +, 1 | 68.3848 | 0.41601 | {"epochs": 80, "prt_steps": 10, "device": "cuda", "verbose": 1, "random_state": 42, "seq_len": 32}
TranAD_base | 0.030751 | 0 |  |  |  | 0 | 0 | 0 | 0 | 0 |  |  | 0.47533 | 3 | 2 | 0.99, +, 1 | 79.5181 | 1.1132 | {"epochs": 80, "prt_steps": 20, "device": "cuda", "verbose": 1, "random_state": 42, "seq_len": 32}
DeepIFTS_base | 0.031362 | 0 |  |  |  | 0 | 0 | 0 | 0 | 0 |  |  | 0.47533 | 3 | 2 | 0.9, +, 1 | 18.9383 | 17.8771 | {"epochs": 80, "prt_steps": 20, "device": "cuda", "verbose": 1, "random_state": 42, "seq_len": 32}
TcnED_base | 0.031025 | 0 |  |  |  | 0 | 0 | 0 | 0 | 0 |  |  | 0.47533 | 3 | 2 | 0.9, +, 1 | 132.2268 | 0.84115 | {"epochs": 80, "prt_steps": 20, "device": "cuda", "verbose": 1, "random_state": 42, "seq_len": 32}
AutoEncoder_Merlion_miss | 80 | 70.95 | 88.82 | 63.83 | 74.28 | 29.93 | 91 | 100 | 100 | 100 | 11.33 | 6 | 0.71 | 3 | 3 | 0.9, +, 1.0 | 19.09 | 0.48 | {"hidden_size": 16, "layer_sizes": [64, 32, 16], "num_epochs": 80, "batch_size": 128, "learning_rate": 0.001, "_transform": "Identity()", "normalize": "MeanVarNormalize(bias={'Температура контура 1 (TE_KK1)': -15.160416666666666, 'Температура контура 2 (TE_KK2)': -11.96875, 'Температура контура 3 (TE_KK3)': -8.777083333333334, 'Уличная 1 (TE_UL1)': 4.149166666666667, 'Уличная 2 (TE_UL2)': 1.5958333333333334, 'Уличная 3 (TE_UL3)': -1.2766666666666666, 'Температура отопления 1 (TE_OT1)': -14.522083333333333, 'Температура отопления 2 (TE_OT2)': -11.330416666666666, 'Температура отопления 3 (TE_OT3)': -7.18125, 'Уличная 1 (TE_U1)': 4.149166666666667, 'Уличная 2 (TE_U2)': 1.5958333333333334, 'Уличная 3 (TE_U3)': -1.2766666666666666, 'BB wordin (BB_Wordin)': 0.0, 'Котёл 2 wordout (Boiler2_WORDOUT)': 1.2525, 'Boiler 1 NSP (Boiler1_NSP)': -0.008125, 'Котёл 2 наработка, ч (Boiler2_NKSH)': 19.28375, 'Boiler 2 NSP (Boiler2_NSP)': -0.470625, 'Boiler Block Wordout (BB_WORDOUT)': -0.47875, 'Котёл 1 wordin (Boiler1_WORDIN)': 0.0, 'Котёл 1 wordout (Boiler1_WORDOUT)': 0.34910714285714284, 'Котёл 1 наработка, ч (Boiler1_NKSH)': 0.7964114411348472, 'Котёл 1 наработка переключения, ч (Boiler1_NKSH_R)': -0.09460189365860237, 'Котёл 2 wordin (Boiler2_WORDIN)': 0.0, 'Котёл 2 наработка переключения, ч (Boiler2_NKSH_R)': 8.37875, 'Котел 1 Авария (Boiler1_NAC)': 0.0, 'Котел 1 в работе (Boiler1_RUN)': -0.31104166666666666, 'Котел 1 горелка горит (Boiler1_NSR)': 0.45145833333333335, 'Котел 1 дист (Boiler1_DIST)': -0.15958333333333333, 'Котел 2 Авария (Boiler2_NAC)': 0.0, 'Котел 2 в работе (Boiler2_RUN)': 0.15145833333333333, 'Котел 2 горелка горит (Boiler2_NSR)': 0.086875, 'Котел 2 дист (Boiler2_DIST)': -0.15958333333333333, 'PMP_BLOCK_GVS_WORDIN (PMP_BLOCK_GVS_WORDIN)': 0.0, 'PMP_BLOCK_GVS_WORDOUT (PMP_BLOCK_GVS_WORDOU)': -0.47875, 'PMP_BLOCK_OT_WORDIN (PMP_BLOCK_OT_WORDIN)': 0.0, 'PMP_BLOCK_OT_WORDOUT (PMP_BLOCK_OT_WORDOUT)': -0.47875, 'Насос ГВС1 - Авария (PMP_GVS1_NAC)': 0.0010416666666666667, 'Насос ГВС1 - Авария останова (PMP_GVS1_NA_STOP)': 0.0, 'Насос ГВС1 - Авария перепада (PMP_GVS1_NA_dP)': 0.0, 'Насос ГВС1 - Авария старта (PMP_GVS1_NA_START)': 0.0010416666666666667, 'Насос ГВС1 - Наработка (PUMP_GVS1_NKSH)': 1.1166662171401018, 'Насос ГВС1 - Наработка переключения (PUMP_GVS1_NKSH_R)': 0.05264750893125305, 'Насос ГВС1 - Работа (PMP_GVS1_NSR)': -0.16083333333333333, 'Насос ГВС2 - Авария (PMP_GVS2_NAC)': 0.0010416666666666667, 'Насос ГВС2 - Авария останова (PMP_GVS2_NA_STOP)': 0.0, 'Насос ГВС2 - Авария перепада (PMP_GVS2_NA_dP)': 0.0, 'Насос ГВС2 - Авария старта (PMP_GVS2_NA_START)': 0.0010416666666666667, 'Насос ГВС2 - Наработка (PUMP_GVS2_NKSH)': 19.9925, 'Насос ГВС2 - Наработка переключения (PUMP_GVS2_NKSH_R)': 9.0875, 'Насос ГВС2 - Работа (PMP_GVS2_NSR)': 0.0, 'Насос котла 1 - Авария (PMP_K1_NAC)': 0.0, 'Насос котла 1 - Работа (PMP_K1_NSR)': -0.15958333333333333, 'Насос котла 2 - Авария (PMP_K2_NAC)': 0.0, 'Насос котла 2 - Работа (PMP_K2_NSR)': -0.15958333333333333, 'Насос отопления 1 - Авария (PMP_OT1_NAC)': 0.0, 'Насос отопления 1 - Авария останова (PMP_OT1_NA_STOP)': 0.0, 'Насос отопления 1 - Авария перепада (PMP_OT1_NA_dP)': 0.0, 'Насос отопления 1 - Авария старта (PMP_OT1_NA_START)': 0.0, 'Насос отопления 1 - Наработка (PUMP_OT1_NKSH)': 1.070696647618596, 'Насос отопления 1 - Наработка переключения (PUMP_OT1_NKSH_R)': 0.027627013483821017, 'Насос отопления 1 - Работа (PMP_OT1_NSR)': -0.22145833333333334, 'Насос отопления 2 - Авария (PMP_OT2_NAC)': 0.0, 'Насос отопления 2 - Авария останова (PMP_OT2_NA_STOP)': 0.0, 'Насос отопления 2 - Авария перепада (PMP_OT2_NA_dP)': 0.0, 'Насос отопления 2 - Авария старта (PMP_OT2_NA_START)': 0.0, 'Насос отопления 2 - Наработка (PUMP_OT2_NKSH)': 22.173595817328213, 'Насос отопления 2 - Наработка переключения (PUMP_OT2_NKSH_R)': 0.12166666666666667, 'Насос отопления 2 - Работа (PMP_OT2_NSR)': 0.06166666666666667, 'Day t (Day_t)': -1.1309027777777778, 'Hour t (Hour_t)': -0.17437504850036858, 'MAIN_WORDIN (MAIN_WORDIN)': 0.0, 'Minute t (Minute_t)': -0.013452886256935557, 'Month t (Month_t)': -0.15958333333333333, 'SendMSG (SendMSG)': -0.31104166666666666, 't_update (t_update)': -0.31104166666666666, 'WORDIN (update_on)': 0.0, 'Year t (Year_t)': -323.31583333333333, 'CH (CH)': 0.0, 'СО1 (CO1)': 0.0, 'СО2 (CO2)': 0.0, 'Fire (Fire)': 0.0, 'Door (Door)': 0.0, 'Давление ГВС (PE_GVS)': 0.02501591620429667, 'Давление отопления (PE_OT)': -0.43042073463508274, 'Давление котлового контура (PE_KK)': -2.254062499999998, 'Задание температуры ГВС (TE_GVS_out)': -2.0908333333333333, 'Задание температуры котлового контура (TE_KK_OUT)': -0.10171991227669346, 'Задание температуры отопления (TE_OT_out)': -0.07242211581780542, 'Клапан ГВС закрыт (VLV_GVS_ZSC)': -0.29520833333333335, 'Клапан ГВС открыт (VLV_GVS_ZSO)': 0.0625, 'Клапан ОТ закрыт (VLV_OT_ZSC)': 0.0, 'Клапан ОТ открыт (VLV_OT_ZSO)': 0.0, 'Температура ГВС (TE_GVS)': -0.24349009182938672, 'Температура отопления (TE_OT)': -0.15048080313236387, 'Температура котлового контура (TE_KK)': -0.13525855480961105, 'Уличная температура (UL_TE)': 0.10309163376725007, 'miss_all': 0.19041666666666668, 'miss_Температура контура 1 (TE_KK1)': 0.18291666666666667, 'miss_Температура контура 2 (TE_KK2)': 0.18291666666666667, 'miss_Температура контура 3 (TE_KK3)': 0.18291666666666667, 'miss_Уличная 1 (TE_UL1)': 0.18291666666666667, 'miss_Уличная 2 (TE_UL2)': 0.18291666666666667, 'miss_Уличная 3 (TE_UL3)': 0.18291666666666667, 'miss_Температура отопления 1 (TE_OT1)': 0.18291666666666667, 'miss_Температура отопления 2 (TE_OT2)': 0.18291666666666667, 'miss_Температура отопления 3 (TE_OT3)': 0.18291666666666667, 'miss_Уличная 1 (TE_U1)': 0.18291666666666667, 'miss_Уличная 2 (TE_U2)': 0.18291666666666667, 'miss_Уличная 3 (TE_U3)': 0.18291666666666667, 'miss_BB wordin (BB_Wordin)': 0.18291666666666667, 'miss_Котёл 2 wordout (Boiler2_WORDOUT)': 0.19041666666666668, 'miss_Boiler 1 NSP (Boiler1_NSP)': 0.19041666666666668, 'miss_Котёл 2 наработка, ч (Boiler2_NKSH)': 0.19041666666666668, 'miss_Boiler 2 NSP (Boiler2_NSP)': 0.19041666666666668, 'miss_Boiler Block Wordout (BB_WORDOUT)': 0.19041666666666668, 'miss_Котёл 1 wordin (Boiler1_WORDIN)': 0.18291666666666667, 'miss_Котёл 1 wordout (Boiler1_WORDOUT)': 0.19041666666666668, 'miss_Котёл 1 наработка, ч (Boiler1_NKSH)': 0.19041666666666668, 'miss_Котёл 1 наработка переключения, ч (Boiler1_NKSH_R)': 0.19041666666666668, 'miss_Котёл 2 wordin (Boiler2_WORDIN)': 0.18291666666666667, 'miss_Котёл 2 наработка переключения, ч (Boiler2_NKSH_R)': 0.19041666666666668, 'miss_Котел 1 Авария (Boiler1_NAC)': 0.19041666666666668, 'miss_Котел 1 в работе (Boiler1_RUN)': 0.19041666666666668, 'miss_Котел 1 горелка горит (Boiler1_NSR)': 0.19041666666666668, 'miss_Котел 1 дист (Boiler1_DIST)': 0.19041666666666668, 'miss_Котел 2 Авария (Boiler2_NAC)': 0.19041666666666668, 'miss_Котел 2 в работе (Boiler2_RUN)': 0.19041666666666668, 'miss_Котел 2 горелка горит (Boiler2_NSR)': 0.19041666666666668, 'miss_Котел 2 дист (Boiler2_DIST)': 0.19041666666666668, 'miss_PMP_BLOCK_GVS_WORDIN (PMP_BLOCK_GVS_WORDIN)': 0.18291666666666667, 'miss_PMP_BLOCK_GVS_WORDOUT (PMP_BLOCK_GVS_WORDOU)': 0.19041666666666668, 'miss_PMP_BLOCK_OT_WORDIN (PMP_BLOCK_OT_WORDIN)': 0.18291666666666667, 'miss_PMP_BLOCK_OT_WORDOUT (PMP_BLOCK_OT_WORDOUT)': 0.19041666666666668, 'miss_Насос ГВС1 - Авария (PMP_GVS1_NAC)': 0.19041666666666668, 'miss_Насос ГВС1 - Авария останова (PMP_GVS1_NA_STOP)': 0.19041666666666668, 'miss_Насос ГВС1 - Авария перепада (PMP_GVS1_NA_dP)': 0.19041666666666668, 'miss_Насос ГВС1 - Авария старта (PMP_GVS1_NA_START)': 0.19041666666666668, 'miss_Насос ГВС1 - Наработка (PUMP_GVS1_NKSH)': 0.19041666666666668, 'miss_Насос ГВС1 - Наработка переключения (PUMP_GVS1_NKSH_R)': 0.19041666666666668, 'miss_Насос ГВС1 - Работа (PMP_GVS1_NSR)': 0.19041666666666668, 'miss_Насос ГВС2 - Авария (PMP_GVS2_NAC)': 0.19041666666666668, 'miss_Насос ГВС2 - Авария останова (PMP_GVS2_NA_STOP)': 0.19041666666666668, 'miss_Насос ГВС2 - Авария перепада (PMP_GVS2_NA_dP)': 0.19041666666666668, 'miss_Насос ГВС2 - Авария старта (PMP_GVS2_NA_START)': 0.19041666666666668, 'miss_Насос ГВС2 - Наработка (PUMP_GVS2_NKSH)': 0.19041666666666668, 'miss_Насос ГВС2 - Наработка переключения (PUMP_GVS2_NKSH_R)': 0.19041666666666668, 'miss_Насос ГВС2 - Работа (PMP_GVS2_NSR)': 0.19041666666666668, 'miss_Насос котла 1 - Авария (PMP_K1_NAC)': 0.19041666666666668, 'miss_Насос котла 1 - Работа (PMP_K1_NSR)': 0.19041666666666668, 'miss_Насос котла 2 - Авария (PMP_K2_NAC)': 0.19041666666666668, 'miss_Насос котла 2 - Работа (PMP_K2_NSR)': 0.19041666666666668, 'miss_Насос отопления 1 - Авария (PMP_OT1_NAC)': 0.19041666666666668, 'miss_Насос отопления 1 - Авария останова (PMP_OT1_NA_STOP)': 0.19041666666666668, 'miss_Насос отопления 1 - Авария перепада (PMP_OT1_NA_dP)': 0.19041666666666668, 'miss_Насос отопления 1 - Авария старта (PMP_OT1_NA_START)': 0.19041666666666668, 'miss_Насос отопления 1 - Наработка (PUMP_OT1_NKSH)': 0.19041666666666668, 'miss_Насос отопления 1 - Наработка переключения (PUMP_OT1_NKSH_R)': 0.19041666666666668, 'miss_Насос отопления 1 - Работа (PMP_OT1_NSR)': 0.19041666666666668, 'miss_Насос отопления 2 - Авария (PMP_OT2_NAC)': 0.19041666666666668, 'miss_Насос отопления 2 - Авария останова (PMP_OT2_NA_STOP)': 0.19041666666666668, 'miss_Насос отопления 2 - Авария перепада (PMP_OT2_NA_dP)': 0.19041666666666668, 'miss_Насос отопления 2 - Авария старта (PMP_OT2_NA_START)': 0.19041666666666668, 'miss_Насос отопления 2 - Наработка (PUMP_OT2_NKSH)': 0.19041666666666668, 'miss_Насос отопления 2 - Наработка переключения (PUMP_OT2_NKSH_R)': 0.19041666666666668, 'miss_Насос отопления 2 - Работа (PMP_OT2_NSR)': 0.19041666666666668, 'miss_Day t (Day_t)': 0.19041666666666668, 'miss_Hour t (Hour_t)': 0.19041666666666668, 'miss_MAIN_WORDIN (MAIN_WORDIN)': 0.18375, 'miss_Minute t (Minute_t)': 0.19041666666666668, 'miss_Month t (Month_t)': 0.19041666666666668, 'miss_SendMSG (SendMSG)': 0.19041666666666668, 'miss_t_update (t_update)': 0.19041666666666668, 'miss_WORDIN (update_on)': 0.18291666666666667, 'miss_Year t (Year_t)': 0.19041666666666668, 'miss_CH (CH)': 0.19041666666666668, 'miss_СО1 (CO1)': 0.19041666666666668, 'miss_СО2 (CO2)': 0.19041666666666668, 'miss_Fire (Fire)': 0.19041666666666668, 'miss_Door (Door)': 0.19041666666666668, 'miss_Давление ГВС (PE_GVS)': 0.19041666666666668, 'miss_Давление отопления (PE_OT)': 0.19041666666666668, 'miss_Давление котлового контура (PE_KK)': 0.19041666666666668, 'miss_Задание температуры ГВС (TE_GVS_out)': 0.19041666666666668, 'miss_Задание температуры котлового контура (TE_KK_OUT)': 0.19041666666666668, 'miss_Задание температуры отопления (TE_OT_out)': 0.19041666666666668, 'miss_Клапан ГВС закрыт (VLV_GVS_ZSC)': 0.19041666666666668, 'miss_Клапан ГВС открыт (VLV_GVS_ZSO)': 0.19041666666666668, 'miss_Клапан ОТ закрыт (VLV_OT_ZSC)': 0.19041666666666668, 'miss_Клапан ОТ открыт (VLV_OT_ZSO)': 0.19041666666666668, 'miss_Температура ГВС (TE_GVS)': 0.19041666666666668, 'miss_Температура отопления (TE_OT)': 0.19041666666666668, 'miss_Температура котлового контура (TE_KK)': 0.19041666666666668, 'miss_Уличная температура (UL_TE)': 0.19041666666666668}, normalize_bias=True, normalize_scale=True, scale={'Температура контура 1 (TE_KK1)': 34.79082278168179, 'Температура контура 2 (TE_KK2)': 27.46643903816984, 'Температура контура 3 (TE_KK3)': 20.14205529465788, 'Уличная 1 (TE_UL1)': 9.521698866565544, 'Уличная 2 (TE_UL2)': 3.6621918717559785, 'Уличная 3 (TE_UL3)': 2.9297534974047825, 'Температура отопления 1 (TE_OT1)': 33.325946032979395, 'Температура отопления 2 (TE_OT2)': 26.001562289467447, 'Температура отопления 3 (TE_OT3)': 16.479863422901904, 'Уличная 1 (TE_U1)': 9.521698866565544, 'Уличная 2 (TE_U2)': 3.6621918717559785, 'Уличная 3 (TE_U3)': 2.9297534974047825, 'BB wordin (BB_Wordin)': 1.0, 'Котёл 2 wordout (Boiler2_WORDOUT)': 4.082073870391536, 'Boiler 1 NSP (Boiler1_NSP)': 0.5576519084892175, 'Котёл 2 наработка, ч (Boiler2_NKSH)': 45.65226704050414, 'Boiler 2 NSP (Boiler2_NSP)': 0.7538592547960571, 'Boiler Block Wordout (BB_WORDOUT)': 1.0986575615267935, 'Котёл 1 wordin (Boiler1_WORDIN)': 1.0, 'Котёл 1 wordout (Boiler1_WORDOUT)': 0.4801028823450807, 'Котёл 1 наработка, ч (Boiler1_NKSH)': 2.6622146183264523, 'Котёл 1 наработка переключения, ч (Boiler1_NKSH_R)': 0.6164061078482949, 'Котёл 2 wordin (Boiler2_WORDIN)': 1.0, 'Котёл 2 наработка переключения, ч (Boiler2_NKSH_R)': 19.851676212287465, 'Котел 1 Авария (Boiler1_NAC)': 1.0, 'Котел 1 в работе (Boiler1_RUN)': 0.46291980759510487, 'Котел 1 горелка горит (Boiler1_NSR)': 0.4976381281586272, 'Котел 1 дист (Boiler1_DIST)': 0.3662191871755978, 'Котел 2 Авария (Boiler2_NAC)': 1.0, 'Котел 2 в работе (Boiler2_RUN)': 0.3584950579815881, 'Котел 2 горелка горит (Boiler2_NSR)': 0.2816517963283742, 'Котел 2 дист (Boiler2_DIST)': 0.3662191871755978, 'PMP_BLOCK_GVS_WORDIN (PMP_BLOCK_GVS_WORDIN)': 1.0, 'PMP_BLOCK_GVS_WORDOUT (PMP_BLOCK_GVS_WORDOU)': 1.0986575615267935, 'PMP_BLOCK_OT_WORDIN (PMP_BLOCK_OT_WORDIN)': 1.0, 'PMP_BLOCK_OT_WORDOUT (PMP_BLOCK_OT_WORDOUT)': 1.0986575615267935, 'Насос ГВС1 - Авария (PMP_GVS1_NAC)': 0.032258047015004204, 'Насос ГВС1 - Авария останова (PMP_GVS1_NA_STOP)': 1.0, 'Насос ГВС1 - Авария перепада (PMP_GVS1_NA_dP)': 1.0, 'Насос ГВС1 - Авария старта (PMP_GVS1_NA_START)': 0.032258047015004204, 'Насос ГВС1 - Наработка (PUMP_GVS1_NKSH)': 3.432019496082008, 'Насос ГВС1 - Наработка переключения (PUMP_GVS1_NKSH_R)': 0.5860910367533141, 'Насос ГВС1 - Работа (PMP_GVS1_NSR)': 0.36737715255881415, 'Насос ГВС2 - Авария (PMP_GVS2_NAC)': 0.032258047015004204, 'Насос ГВС2 - Авария останова (PMP_GVS2_NA_STOP)': 1.0, 'Насос ГВС2 - Авария перепада (PMP_GVS2_NA_dP)': 1.0, 'Насос ГВС2 - Авария старта (PMP_GVS2_NA_START)': 0.032258047015004204, 'Насос ГВС2 - Наработка (PUMP_GVS2_NKSH)': 47.32134765356963, 'Насос ГВС2 - Наработка переключения (PUMP_GVS2_NKSH_R)': 21.509703478895286, 'Насос ГВС2 - Работа (PMP_GVS2_NSR)': 1.0, 'Насос котла 1 - Авария (PMP_K1_NAC)': 1.0, 'Насос котла 1 - Работа (PMP_K1_NSR)': 0.3662191871755978, 'Насос котла 2 - Авария (PMP_K2_NAC)': 1.0, 'Насос котла 2 - Работа (PMP_K2_NSR)': 0.3662191871755978, 'Насос отопления 1 - Авария (PMP_OT1_NAC)': 1.0, 'Насос отопления 1 - Авария останова (PMP_OT1_NA_STOP)': 1.0, 'Насос отопления 1 - Авария перепада (PMP_OT1_NA_dP)': 1.0, 'Насос отопления 1 - Авария старта (PMP_OT1_NA_START)': 1.0, 'Насос отопления 1 - Наработка (PUMP_OT1_NKSH)': 3.3250024577371073, 'Насос отопления 1 - Наработка переключения (PUMP_OT1_NKSH_R)': 0.699393919267017, 'Насос отопления 1 - Работа (PMP_OT1_NSR)': 0.4152282985666506, 'Насос отопления 2 - Авария (PMP_OT2_NAC)': 1.0, 'Насос отопления 2 - Авария останова (PMP_OT2_NA_STOP)': 1.0, 'Насос отопления 2 - Авария перепада (PMP_OT2_NA_dP)': 1.0, 'Насос отопления 2 - Авария старта (PMP_OT2_NA_START)': 1.0, 'Насос отопления 2 - Наработка (PUMP_OT2_NKSH)': 52.14870040569416, 'Насос отопления 2 - Наработка переключения (PUMP_OT2_NKSH_R)': 0.5889515165859486, 'Насос отопления 2 - Работа (PMP_OT2_NSR)': 0.24054914027883967, 'Day t (Day_t)': 2.5756909572412807, 'Hour t (Hour_t)': 0.6233169049976967, 'MAIN_WORDIN (MAIN_WORDIN)': 1.0, 'Minute t (Minute_t)': 0.6366286485966651, 'Month t (Month_t)': 0.3662191871755978, 'SendMSG (SendMSG)': 0.46291980759510487, 't_update (t_update)': 0.46291980759510487, 'WORDIN (update_on)': 1.0, 'Year t (Year_t)': 741.9600732177612, 'CH (CH)': 1.0, 'СО1 (CO1)': 1.0, 'СО2 (CO2)': 1.0, 'Fire (Fire)': 1.0, 'Door (Door)': 1.0, 'Давление ГВС (PE_GVS)': 1.5417280689226112, 'Давление отопления (PE_OT)': 0.9283736380536507, 'Давление котлового контура (PE_KK)': 5.350679878553787, 'Задание температуры ГВС (TE_GVS_out)': 4.3340799837515185, 'Задание температуры котлового контура (TE_KK_OUT)': 0.9699141888042071, 'Задание температуры отопления (TE_OT_out)': 0.9799488343327868, 'Клапан ГВС закрыт (VLV_GVS_ZSC)': 0.4561363538065004, 'Клапан ГВС открыт (VLV_GVS_ZSO)': 0.24206145913796356, 'Клапан ОТ закрыт (VLV_OT_ZSC)': 1.0, 'Клапан ОТ открыт (VLV_OT_ZSO)': 1.0, 'Температура ГВС (TE_GVS)': 1.0796661853519869, 'Температура отопления (TE_OT)': 0.9273697103902929, 'Температура котлового контура (TE_KK)': 0.7262694907839179, 'Уличная температура (UL_TE)': 1.0183994892539887, 'miss_all': 0.3926297998397756, 'miss_Температура контура 1 (TE_KK1)': 0.386598188979491, 'miss_Температура контура 2 (TE_KK2)': 0.386598188979491, 'miss_Температура контура 3 (TE_KK3)': 0.386598188979491, 'miss_Уличная 1 (TE_UL1)': 0.386598188979491, 'miss_Уличная 2 (TE_UL2)': 0.386598188979491, 'miss_Уличная 3 (TE_UL3)': 0.386598188979491, 'miss_Температура отопления 1 (TE_OT1)': 0.386598188979491, 'miss_Температура отопления 2 (TE_OT2)': 0.386598188979491, 'miss_Температура отопления 3 (TE_OT3)': 0.386598188979491, 'miss_Уличная 1 (TE_U1)': 0.386598188979491, 'miss_Уличная 2 (TE_U2)': 0.386598188979491, 'miss_Уличная 3 (TE_U3)': 0.386598188979491, 'miss_BB wordin (BB_Wordin)': 0.386598188979491, 'miss_Котёл 2 wordout (Boiler2_WORDOUT)': 0.3926297998397756, 'miss_Boiler 1 NSP (Boiler1_NSP)': 0.3926297998397756, 'miss_Котёл 2 наработка, ч (Boiler2_NKSH)': 0.3926297998397756, 'miss_Boiler 2 NSP (Boiler2_NSP)': 0.3926297998397756, 'miss_Boiler Block Wordout (BB_WORDOUT)': 0.3926297998397756, 'miss_Котёл 1 wordin (Boiler1_WORDIN)': 0.386598188979491, 'miss_Котёл 1 wordout (Boiler1_WORDOUT)': 0.3926297998397756, 'miss_Котёл 1 наработка, ч (Boiler1_NKSH)': 0.3926297998397756, 'miss_Котёл 1 наработка переключения, ч (Boiler1_NKSH_R)': 0.3926297998397756, 'miss_Котёл 2 wordin (Boiler2_WORDIN)': 0.386598188979491, 'miss_Котёл 2 наработка переключения, ч (Boiler2_NKSH_R)': 0.3926297998397756, 'miss_Котел 1 Авария (Boiler1_NAC)': 0.3926297998397756, 'miss_Котел 1 в работе (Boiler1_RUN)': 0.3926297998397756, 'miss_Котел 1 горелка горит (Boiler1_NSR)': 0.3926297998397756, 'miss_Котел 1 дист (Boiler1_DIST)': 0.3926297998397756, 'miss_Котел 2 Авария (Boiler2_NAC)': 0.3926297998397756, 'miss_Котел 2 в работе (Boiler2_RUN)': 0.3926297998397756, 'miss_Котел 2 горелка горит (Boiler2_NSR)': 0.3926297998397756, 'miss_Котел 2 дист (Boiler2_DIST)': 0.3926297998397756, 'miss_PMP_BLOCK_GVS_WORDIN (PMP_BLOCK_GVS_WORDIN)': 0.386598188979491, 'miss_PMP_BLOCK_GVS_WORDOUT (PMP_BLOCK_GVS_WORDOU)': 0.3926297998397756, 'miss_PMP_BLOCK_OT_WORDIN (PMP_BLOCK_OT_WORDIN)': 0.386598188979491, 'miss_PMP_BLOCK_OT_WORDOUT (PMP_BLOCK_OT_WORDOUT)': 0.3926297998397756, 'miss_Насос ГВС1 - Авария (PMP_GVS1_NAC)': 0.3926297998397756, 'miss_Насос ГВС1 - Авария останова (PMP_GVS1_NA_STOP)': 0.3926297998397756, 'miss_Насос ГВС1 - Авария перепада (PMP_GVS1_NA_dP)': 0.3926297998397756, 'miss_Насос ГВС1 - Авария старта (PMP_GVS1_NA_START)': 0.3926297998397756, 'miss_Насос ГВС1 - Наработка (PUMP_GVS1_NKSH)': 0.3926297998397756, 'miss_Насос ГВС1 - Наработка переключения (PUMP_GVS1_NKSH_R)': 0.3926297998397756, 'miss_Насос ГВС1 - Работа (PMP_GVS1_NSR)': 0.3926297998397756, 'miss_Насос ГВС2 - Авария (PMP_GVS2_NAC)': 0.3926297998397756, 'miss_Насос ГВС2 - Авария останова (PMP_GVS2_NA_STOP)': 0.3926297998397756, 'miss_Насос ГВС2 - Авария перепада (PMP_GVS2_NA_dP)': 0.3926297998397756, 'miss_Насос ГВС2 - Авария старта (PMP_GVS2_NA_START)': 0.3926297998397756, 'miss_Насос ГВС2 - Наработка (PUMP_GVS2_NKSH)': 0.3926297998397756, 'miss_Насос ГВС2 - Наработка переключения (PUMP_GVS2_NKSH_R)': 0.3926297998397756, 'miss_Насос ГВС2 - Работа (PMP_GVS2_NSR)': 0.3926297998397756, 'miss_Насос котла 1 - Авария (PMP_K1_NAC)': 0.3926297998397756, 'miss_Насос котла 1 - Работа (PMP_K1_NSR)': 0.3926297998397756, 'miss_Насос котла 2 - Авария (PMP_K2_NAC)': 0.3926297998397756, 'miss_Насос котла 2 - Работа (PMP_K2_NSR)': 0.3926297998397756, 'miss_Насос отопления 1 - Авария (PMP_OT1_NAC)': 0.3926297998397756, 'miss_Насос отопления 1 - Авария останова (PMP_OT1_NA_STOP)': 0.3926297998397756, 'miss_Насос отопления 1 - Авария перепада (PMP_OT1_NA_dP)': 0.3926297998397756, 'miss_Насос отопления 1 - Авария старта (PMP_OT1_NA_START)': 0.3926297998397756, 'miss_Насос отопления 1 - Наработка (PUMP_OT1_NKSH)': 0.3926297998397756, 'miss_Насос отопления 1 - Наработка переключения (PUMP_OT1_NKSH_R)': 0.3926297998397756, 'miss_Насос отопления 1 - Работа (PMP_OT1_NSR)': 0.3926297998397756, 'miss_Насос отопления 2 - Авария (PMP_OT2_NAC)': 0.3926297998397756, 'miss_Насос отопления 2 - Авария останова (PMP_OT2_NA_STOP)': 0.3926297998397756, 'miss_Насос отопления 2 - Авария перепада (PMP_OT2_NA_dP)': 0.3926297998397756, 'miss_Насос отопления 2 - Авария старта (PMP_OT2_NA_START)': 0.3926297998397756, 'miss_Насос отопления 2 - Наработка (PUMP_OT2_NKSH)': 0.3926297998397756, 'miss_Насос отопления 2 - Наработка переключения (PUMP_OT2_NKSH_R)': 0.3926297998397756, 'miss_Насос отопления 2 - Работа (PMP_OT2_NSR)': 0.3926297998397756, 'miss_Day t (Day_t)': 0.3926297998397756, 'miss_Hour t (Hour_t)': 0.3926297998397756, 'miss_MAIN_WORDIN (MAIN_WORDIN)': 0.3872801795857877, 'miss_Minute t (Minute_t)': 0.3926297998397756, 'miss_Month t (Month_t)': 0.3926297998397756, 'miss_SendMSG (SendMSG)': 0.3926297998397756, 'miss_t_update (t_update)': 0.3926297998397756, 'miss_WORDIN (update_on)': 0.386598188979491, 'miss_Year t (Year_t)': 0.3926297998397756, 'miss_CH (CH)': 0.3926297998397756, 'miss_СО1 (CO1)': 0.3926297998397756, 'miss_СО2 (CO2)': 0.3926297998397756, 'miss_Fire (Fire)': 0.3926297998397756, 'miss_Door (Door)': 0.3926297998397756, 'miss_Давление ГВС (PE_GVS)': 0.3926297998397756, 'miss_Давление отопления (PE_OT)': 0.3926297998397756, 'miss_Давление котлового контура (PE_KK)': 0.3926297998397756, 'miss_Задание температуры ГВС (TE_GVS_out)': 0.3926297998397756, 'miss_Задание температуры котлового контура (TE_KK_OUT)': 0.3926297998397756, 'miss_Задание температуры отопления (TE_OT_out)': 0.3926297998397756, 'miss_Клапан ГВС закрыт (VLV_GVS_ZSC)': 0.3926297998397756, 'miss_Клапан ГВС открыт (VLV_GVS_ZSO)': 0.3926297998397756, 'miss_Клапан ОТ закрыт (VLV_OT_ZSC)': 0.3926297998397756, 'miss_Клапан ОТ открыт (VLV_OT_ZSO)': 0.3926297998397756, 'miss_Температура ГВС (TE_GVS)': 0.3926297998397756, 'miss_Температура отопления (TE_OT)': 0.3926297998397756, 'miss_Температура котлового контура (TE_KK)': 0.3926297998397756, 'miss_Уличная температура (UL_TE)': 0.3926297998397756})", "threshold": "AggregateAlarms(abs_score=True, alm_suppress_minutes=120, alm_threshold=2.5, alm_window_minutes=60, min_alm_in_window=2)", "lr": 0.001, "sequence_len": 32, "enable_threshold": true, "enable_calibrator": true, "dim": 193, "calibrator": "AnomScoreCalibrator(abs_score=True, anchors=[(0.3569239377975464, 0.0), (1.1317101306767752, 0.5), (1.6434338285851262, 1.0), (2.161239650732132, 1.5), (2.891446979595305, 2.0), (7.076150417327881, 4.11737081081993), (14.152300834655762, 5.11737081081993)], max_score=1000)"}
DAGMM_base_miss | 37.06 | 52.86 | 39.47 | 2.71 | 5.07 | 28.62 | 87 | 33.33 | 33.33 | 33.33 | 24 | 24 | 0.71 | 3 | 3 | 0.999, +, 1 | 96.11 | 54.15 | {"gmm_k": 4, "hidden_size": 16, "lambda_energy": 0.05, "lambda_cov_diag": 0.005, "num_epochs": 80, "batch_size": 128, "lr": 0.001, "sequence_len": 32, "_transform": "Identity()", "normalize": "MeanVarNormalize(bias={'Температура контура 1 (TE_KK1)': -15.160416666666666, 'Температура контура 2 (TE_KK2)': -11.96875, 'Температура контура 3 (TE_KK3)': -8.777083333333334, 'Уличная 1 (TE_UL1)': 4.149166666666667, 'Уличная 2 (TE_UL2)': 1.5958333333333334, 'Уличная 3 (TE_UL3)': -1.2766666666666666, 'Температура отопления 1 (TE_OT1)': -14.522083333333333, 'Температура отопления 2 (TE_OT2)': -11.330416666666666, 'Температура отопления 3 (TE_OT3)': -7.18125, 'Уличная 1 (TE_U1)': 4.149166666666667, 'Уличная 2 (TE_U2)': 1.5958333333333334, 'Уличная 3 (TE_U3)': -1.2766666666666666, 'BB wordin (BB_Wordin)': 0.0, 'Котёл 2 wordout (Boiler2_WORDOUT)': 1.2525, 'Boiler 1 NSP (Boiler1_NSP)': -0.008125, 'Котёл 2 наработка, ч (Boiler2_NKSH)': 19.28375, 'Boiler 2 NSP (Boiler2_NSP)': -0.470625, 'Boiler Block Wordout (BB_WORDOUT)': -0.47875, 'Котёл 1 wordin (Boiler1_WORDIN)': 0.0, 'Котёл 1 wordout (Boiler1_WORDOUT)': 0.34910714285714284, 'Котёл 1 наработка, ч (Boiler1_NKSH)': 0.7964114411348472, 'Котёл 1 наработка переключения, ч (Boiler1_NKSH_R)': -0.09460189365860237, 'Котёл 2 wordin (Boiler2_WORDIN)': 0.0, 'Котёл 2 наработка переключения, ч (Boiler2_NKSH_R)': 8.37875, 'Котел 1 Авария (Boiler1_NAC)': 0.0, 'Котел 1 в работе (Boiler1_RUN)': -0.31104166666666666, 'Котел 1 горелка горит (Boiler1_NSR)': 0.45145833333333335, 'Котел 1 дист (Boiler1_DIST)': -0.15958333333333333, 'Котел 2 Авария (Boiler2_NAC)': 0.0, 'Котел 2 в работе (Boiler2_RUN)': 0.15145833333333333, 'Котел 2 горелка горит (Boiler2_NSR)': 0.086875, 'Котел 2 дист (Boiler2_DIST)': -0.15958333333333333, 'PMP_BLOCK_GVS_WORDIN (PMP_BLOCK_GVS_WORDIN)': 0.0, 'PMP_BLOCK_GVS_WORDOUT (PMP_BLOCK_GVS_WORDOU)': -0.47875, 'PMP_BLOCK_OT_WORDIN (PMP_BLOCK_OT_WORDIN)': 0.0, 'PMP_BLOCK_OT_WORDOUT (PMP_BLOCK_OT_WORDOUT)': -0.47875, 'Насос ГВС1 - Авария (PMP_GVS1_NAC)': 0.0010416666666666667, 'Насос ГВС1 - Авария останова (PMP_GVS1_NA_STOP)': 0.0, 'Насос ГВС1 - Авария перепада (PMP_GVS1_NA_dP)': 0.0, 'Насос ГВС1 - Авария старта (PMP_GVS1_NA_START)': 0.0010416666666666667, 'Насос ГВС1 - Наработка (PUMP_GVS1_NKSH)': 1.1166662171401018, 'Насос ГВС1 - Наработка переключения (PUMP_GVS1_NKSH_R)': 0.05264750893125305, 'Насос ГВС1 - Работа (PMP_GVS1_NSR)': -0.16083333333333333, 'Насос ГВС2 - Авария (PMP_GVS2_NAC)': 0.0010416666666666667, 'Насос ГВС2 - Авария останова (PMP_GVS2_NA_STOP)': 0.0, 'Насос ГВС2 - Авария перепада (PMP_GVS2_NA_dP)': 0.0, 'Насос ГВС2 - Авария старта (PMP_GVS2_NA_START)': 0.0010416666666666667, 'Насос ГВС2 - Наработка (PUMP_GVS2_NKSH)': 19.9925, 'Насос ГВС2 - Наработка переключения (PUMP_GVS2_NKSH_R)': 9.0875, 'Насос ГВС2 - Работа (PMP_GVS2_NSR)': 0.0, 'Насос котла 1 - Авария (PMP_K1_NAC)': 0.0, 'Насос котла 1 - Работа (PMP_K1_NSR)': -0.15958333333333333, 'Насос котла 2 - Авария (PMP_K2_NAC)': 0.0, 'Насос котла 2 - Работа (PMP_K2_NSR)': -0.15958333333333333, 'Насос отопления 1 - Авария (PMP_OT1_NAC)': 0.0, 'Насос отопления 1 - Авария останова (PMP_OT1_NA_STOP)': 0.0, 'Насос отопления 1 - Авария перепада (PMP_OT1_NA_dP)': 0.0, 'Насос отопления 1 - Авария старта (PMP_OT1_NA_START)': 0.0, 'Насос отопления 1 - Наработка (PUMP_OT1_NKSH)': 1.070696647618596, 'Насос отопления 1 - Наработка переключения (PUMP_OT1_NKSH_R)': 0.027627013483821017, 'Насос отопления 1 - Работа (PMP_OT1_NSR)': -0.22145833333333334, 'Насос отопления 2 - Авария (PMP_OT2_NAC)': 0.0, 'Насос отопления 2 - Авария останова (PMP_OT2_NA_STOP)': 0.0, 'Насос отопления 2 - Авария перепада (PMP_OT2_NA_dP)': 0.0, 'Насос отопления 2 - Авария старта (PMP_OT2_NA_START)': 0.0, 'Насос отопления 2 - Наработка (PUMP_OT2_NKSH)': 22.173595817328213, 'Насос отопления 2 - Наработка переключения (PUMP_OT2_NKSH_R)': 0.12166666666666667, 'Насос отопления 2 - Работа (PMP_OT2_NSR)': 0.06166666666666667, 'Day t (Day_t)': -1.1309027777777778, 'Hour t (Hour_t)': -0.17437504850036858, 'MAIN_WORDIN (MAIN_WORDIN)': 0.0, 'Minute t (Minute_t)': -0.013452886256935557, 'Month t (Month_t)': -0.15958333333333333, 'SendMSG (SendMSG)': -0.31104166666666666, 't_update (t_update)': -0.31104166666666666, 'WORDIN (update_on)': 0.0, 'Year t (Year_t)': -323.31583333333333, 'CH (CH)': 0.0, 'СО1 (CO1)': 0.0, 'СО2 (CO2)': 0.0, 'Fire (Fire)': 0.0, 'Door (Door)': 0.0, 'Давление ГВС (PE_GVS)': 0.02501591620429667, 'Давление отопления (PE_OT)': -0.43042073463508274, 'Давление котлового контура (PE_KK)': -2.254062499999998, 'Задание температуры ГВС (TE_GVS_out)': -2.0908333333333333, 'Задание температуры котлового контура (TE_KK_OUT)': -0.10171991227669346, 'Задание температуры отопления (TE_OT_out)': -0.07242211581780542, 'Клапан ГВС закрыт (VLV_GVS_ZSC)': -0.29520833333333335, 'Клапан ГВС открыт (VLV_GVS_ZSO)': 0.0625, 'Клапан ОТ закрыт (VLV_OT_ZSC)': 0.0, 'Клапан ОТ открыт (VLV_OT_ZSO)': 0.0, 'Температура ГВС (TE_GVS)': -0.24349009182938672, 'Температура отопления (TE_OT)': -0.15048080313236387, 'Температура котлового контура (TE_KK)': -0.13525855480961105, 'Уличная температура (UL_TE)': 0.10309163376725007, 'miss_all': 0.19041666666666668, 'miss_Температура контура 1 (TE_KK1)': 0.18291666666666667, 'miss_Температура контура 2 (TE_KK2)': 0.18291666666666667, 'miss_Температура контура 3 (TE_KK3)': 0.18291666666666667, 'miss_Уличная 1 (TE_UL1)': 0.18291666666666667, 'miss_Уличная 2 (TE_UL2)': 0.18291666666666667, 'miss_Уличная 3 (TE_UL3)': 0.18291666666666667, 'miss_Температура отопления 1 (TE_OT1)': 0.18291666666666667, 'miss_Температура отопления 2 (TE_OT2)': 0.18291666666666667, 'miss_Температура отопления 3 (TE_OT3)': 0.18291666666666667, 'miss_Уличная 1 (TE_U1)': 0.18291666666666667, 'miss_Уличная 2 (TE_U2)': 0.18291666666666667, 'miss_Уличная 3 (TE_U3)': 0.18291666666666667, 'miss_BB wordin (BB_Wordin)': 0.18291666666666667, 'miss_Котёл 2 wordout (Boiler2_WORDOUT)': 0.19041666666666668, 'miss_Boiler 1 NSP (Boiler1_NSP)': 0.19041666666666668, 'miss_Котёл 2 наработка, ч (Boiler2_NKSH)': 0.19041666666666668, 'miss_Boiler 2 NSP (Boiler2_NSP)': 0.19041666666666668, 'miss_Boiler Block Wordout (BB_WORDOUT)': 0.19041666666666668, 'miss_Котёл 1 wordin (Boiler1_WORDIN)': 0.18291666666666667, 'miss_Котёл 1 wordout (Boiler1_WORDOUT)': 0.19041666666666668, 'miss_Котёл 1 наработка, ч (Boiler1_NKSH)': 0.19041666666666668, 'miss_Котёл 1 наработка переключения, ч (Boiler1_NKSH_R)': 0.19041666666666668, 'miss_Котёл 2 wordin (Boiler2_WORDIN)': 0.18291666666666667, 'miss_Котёл 2 наработка переключения, ч (Boiler2_NKSH_R)': 0.19041666666666668, 'miss_Котел 1 Авария (Boiler1_NAC)': 0.19041666666666668, 'miss_Котел 1 в работе (Boiler1_RUN)': 0.19041666666666668, 'miss_Котел 1 горелка горит (Boiler1_NSR)': 0.19041666666666668, 'miss_Котел 1 дист (Boiler1_DIST)': 0.19041666666666668, 'miss_Котел 2 Авария (Boiler2_NAC)': 0.19041666666666668, 'miss_Котел 2 в работе (Boiler2_RUN)': 0.19041666666666668, 'miss_Котел 2 горелка горит (Boiler2_NSR)': 0.19041666666666668, 'miss_Котел 2 дист (Boiler2_DIST)': 0.19041666666666668, 'miss_PMP_BLOCK_GVS_WORDIN (PMP_BLOCK_GVS_WORDIN)': 0.18291666666666667, 'miss_PMP_BLOCK_GVS_WORDOUT (PMP_BLOCK_GVS_WORDOU)': 0.19041666666666668, 'miss_PMP_BLOCK_OT_WORDIN (PMP_BLOCK_OT_WORDIN)': 0.18291666666666667, 'miss_PMP_BLOCK_OT_WORDOUT (PMP_BLOCK_OT_WORDOUT)': 0.19041666666666668, 'miss_Насос ГВС1 - Авария (PMP_GVS1_NAC)': 0.19041666666666668, 'miss_Насос ГВС1 - Авария останова (PMP_GVS1_NA_STOP)': 0.19041666666666668, 'miss_Насос ГВС1 - Авария перепада (PMP_GVS1_NA_dP)': 0.19041666666666668, 'miss_Насос ГВС1 - Авария старта (PMP_GVS1_NA_START)': 0.19041666666666668, 'miss_Насос ГВС1 - Наработка (PUMP_GVS1_NKSH)': 0.19041666666666668, 'miss_Насос ГВС1 - Наработка переключения (PUMP_GVS1_NKSH_R)': 0.19041666666666668, 'miss_Насос ГВС1 - Работа (PMP_GVS1_NSR)': 0.19041666666666668, 'miss_Насос ГВС2 - Авария (PMP_GVS2_NAC)': 0.19041666666666668, 'miss_Насос ГВС2 - Авария останова (PMP_GVS2_NA_STOP)': 0.19041666666666668, 'miss_Насос ГВС2 - Авария перепада (PMP_GVS2_NA_dP)': 0.19041666666666668, 'miss_Насос ГВС2 - Авария старта (PMP_GVS2_NA_START)': 0.19041666666666668, 'miss_Насос ГВС2 - Наработка (PUMP_GVS2_NKSH)': 0.19041666666666668, 'miss_Насос ГВС2 - Наработка переключения (PUMP_GVS2_NKSH_R)': 0.19041666666666668, 'miss_Насос ГВС2 - Работа (PMP_GVS2_NSR)': 0.19041666666666668, 'miss_Насос котла 1 - Авария (PMP_K1_NAC)': 0.19041666666666668, 'miss_Насос котла 1 - Работа (PMP_K1_NSR)': 0.19041666666666668, 'miss_Насос котла 2 - Авария (PMP_K2_NAC)': 0.19041666666666668, 'miss_Насос котла 2 - Работа (PMP_K2_NSR)': 0.19041666666666668, 'miss_Насос отопления 1 - Авария (PMP_OT1_NAC)': 0.19041666666666668, 'miss_Насос отопления 1 - Авария останова (PMP_OT1_NA_STOP)': 0.19041666666666668, 'miss_Насос отопления 1 - Авария перепада (PMP_OT1_NA_dP)': 0.19041666666666668, 'miss_Насос отопления 1 - Авария старта (PMP_OT1_NA_START)': 0.19041666666666668, 'miss_Насос отопления 1 - Наработка (PUMP_OT1_NKSH)': 0.19041666666666668, 'miss_Насос отопления 1 - Наработка переключения (PUMP_OT1_NKSH_R)': 0.19041666666666668, 'miss_Насос отопления 1 - Работа (PMP_OT1_NSR)': 0.19041666666666668, 'miss_Насос отопления 2 - Авария (PMP_OT2_NAC)': 0.19041666666666668, 'miss_Насос отопления 2 - Авария останова (PMP_OT2_NA_STOP)': 0.19041666666666668, 'miss_Насос отопления 2 - Авария перепада (PMP_OT2_NA_dP)': 0.19041666666666668, 'miss_Насос отопления 2 - Авария старта (PMP_OT2_NA_START)': 0.19041666666666668, 'miss_Насос отопления 2 - Наработка (PUMP_OT2_NKSH)': 0.19041666666666668, 'miss_Насос отопления 2 - Наработка переключения (PUMP_OT2_NKSH_R)': 0.19041666666666668, 'miss_Насос отопления 2 - Работа (PMP_OT2_NSR)': 0.19041666666666668, 'miss_Day t (Day_t)': 0.19041666666666668, 'miss_Hour t (Hour_t)': 0.19041666666666668, 'miss_MAIN_WORDIN (MAIN_WORDIN)': 0.18375, 'miss_Minute t (Minute_t)': 0.19041666666666668, 'miss_Month t (Month_t)': 0.19041666666666668, 'miss_SendMSG (SendMSG)': 0.19041666666666668, 'miss_t_update (t_update)': 0.19041666666666668, 'miss_WORDIN (update_on)': 0.18291666666666667, 'miss_Year t (Year_t)': 0.19041666666666668, 'miss_CH (CH)': 0.19041666666666668, 'miss_СО1 (CO1)': 0.19041666666666668, 'miss_СО2 (CO2)': 0.19041666666666668, 'miss_Fire (Fire)': 0.19041666666666668, 'miss_Door (Door)': 0.19041666666666668, 'miss_Давление ГВС (PE_GVS)': 0.19041666666666668, 'miss_Давление отопления (PE_OT)': 0.19041666666666668, 'miss_Давление котлового контура (PE_KK)': 0.19041666666666668, 'miss_Задание температуры ГВС (TE_GVS_out)': 0.19041666666666668, 'miss_Задание температуры котлового контура (TE_KK_OUT)': 0.19041666666666668, 'miss_Задание температуры отопления (TE_OT_out)': 0.19041666666666668, 'miss_Клапан ГВС закрыт (VLV_GVS_ZSC)': 0.19041666666666668, 'miss_Клапан ГВС открыт (VLV_GVS_ZSO)': 0.19041666666666668, 'miss_Клапан ОТ закрыт (VLV_OT_ZSC)': 0.19041666666666668, 'miss_Клапан ОТ открыт (VLV_OT_ZSO)': 0.19041666666666668, 'miss_Температура ГВС (TE_GVS)': 0.19041666666666668, 'miss_Температура отопления (TE_OT)': 0.19041666666666668, 'miss_Температура котлового контура (TE_KK)': 0.19041666666666668, 'miss_Уличная температура (UL_TE)': 0.19041666666666668}, normalize_bias=True, normalize_scale=True, scale={'Температура контура 1 (TE_KK1)': 34.79082278168179, 'Температура контура 2 (TE_KK2)': 27.46643903816984, 'Температура контура 3 (TE_KK3)': 20.14205529465788, 'Уличная 1 (TE_UL1)': 9.521698866565544, 'Уличная 2 (TE_UL2)': 3.6621918717559785, 'Уличная 3 (TE_UL3)': 2.9297534974047825, 'Температура отопления 1 (TE_OT1)': 33.325946032979395, 'Температура отопления 2 (TE_OT2)': 26.001562289467447, 'Температура отопления 3 (TE_OT3)': 16.479863422901904, 'Уличная 1 (TE_U1)': 9.521698866565544, 'Уличная 2 (TE_U2)': 3.6621918717559785, 'Уличная 3 (TE_U3)': 2.9297534974047825, 'BB wordin (BB_Wordin)': 1.0, 'Котёл 2 wordout (Boiler2_WORDOUT)': 4.082073870391536, 'Boiler 1 NSP (Boiler1_NSP)': 0.5576519084892175, 'Котёл 2 наработка, ч (Boiler2_NKSH)': 45.65226704050414, 'Boiler 2 NSP (Boiler2_NSP)': 0.7538592547960571, 'Boiler Block Wordout (BB_WORDOUT)': 1.0986575615267935, 'Котёл 1 wordin (Boiler1_WORDIN)': 1.0, 'Котёл 1 wordout (Boiler1_WORDOUT)': 0.4801028823450807, 'Котёл 1 наработка, ч (Boiler1_NKSH)': 2.6622146183264523, 'Котёл 1 наработка переключения, ч (Boiler1_NKSH_R)': 0.6164061078482949, 'Котёл 2 wordin (Boiler2_WORDIN)': 1.0, 'Котёл 2 наработка переключения, ч (Boiler2_NKSH_R)': 19.851676212287465, 'Котел 1 Авария (Boiler1_NAC)': 1.0, 'Котел 1 в работе (Boiler1_RUN)': 0.46291980759510487, 'Котел 1 горелка горит (Boiler1_NSR)': 0.4976381281586272, 'Котел 1 дист (Boiler1_DIST)': 0.3662191871755978, 'Котел 2 Авария (Boiler2_NAC)': 1.0, 'Котел 2 в работе (Boiler2_RUN)': 0.3584950579815881, 'Котел 2 горелка горит (Boiler2_NSR)': 0.2816517963283742, 'Котел 2 дист (Boiler2_DIST)': 0.3662191871755978, 'PMP_BLOCK_GVS_WORDIN (PMP_BLOCK_GVS_WORDIN)': 1.0, 'PMP_BLOCK_GVS_WORDOUT (PMP_BLOCK_GVS_WORDOU)': 1.0986575615267935, 'PMP_BLOCK_OT_WORDIN (PMP_BLOCK_OT_WORDIN)': 1.0, 'PMP_BLOCK_OT_WORDOUT (PMP_BLOCK_OT_WORDOUT)': 1.0986575615267935, 'Насос ГВС1 - Авария (PMP_GVS1_NAC)': 0.032258047015004204, 'Насос ГВС1 - Авария останова (PMP_GVS1_NA_STOP)': 1.0, 'Насос ГВС1 - Авария перепада (PMP_GVS1_NA_dP)': 1.0, 'Насос ГВС1 - Авария старта (PMP_GVS1_NA_START)': 0.032258047015004204, 'Насос ГВС1 - Наработка (PUMP_GVS1_NKSH)': 3.432019496082008, 'Насос ГВС1 - Наработка переключения (PUMP_GVS1_NKSH_R)': 0.5860910367533141, 'Насос ГВС1 - Работа (PMP_GVS1_NSR)': 0.36737715255881415, 'Насос ГВС2 - Авария (PMP_GVS2_NAC)': 0.032258047015004204, 'Насос ГВС2 - Авария останова (PMP_GVS2_NA_STOP)': 1.0, 'Насос ГВС2 - Авария перепада (PMP_GVS2_NA_dP)': 1.0, 'Насос ГВС2 - Авария старта (PMP_GVS2_NA_START)': 0.032258047015004204, 'Насос ГВС2 - Наработка (PUMP_GVS2_NKSH)': 47.32134765356963, 'Насос ГВС2 - Наработка переключения (PUMP_GVS2_NKSH_R)': 21.509703478895286, 'Насос ГВС2 - Работа (PMP_GVS2_NSR)': 1.0, 'Насос котла 1 - Авария (PMP_K1_NAC)': 1.0, 'Насос котла 1 - Работа (PMP_K1_NSR)': 0.3662191871755978, 'Насос котла 2 - Авария (PMP_K2_NAC)': 1.0, 'Насос котла 2 - Работа (PMP_K2_NSR)': 0.3662191871755978, 'Насос отопления 1 - Авария (PMP_OT1_NAC)': 1.0, 'Насос отопления 1 - Авария останова (PMP_OT1_NA_STOP)': 1.0, 'Насос отопления 1 - Авария перепада (PMP_OT1_NA_dP)': 1.0, 'Насос отопления 1 - Авария старта (PMP_OT1_NA_START)': 1.0, 'Насос отопления 1 - Наработка (PUMP_OT1_NKSH)': 3.3250024577371073, 'Насос отопления 1 - Наработка переключения (PUMP_OT1_NKSH_R)': 0.699393919267017, 'Насос отопления 1 - Работа (PMP_OT1_NSR)': 0.4152282985666506, 'Насос отопления 2 - Авария (PMP_OT2_NAC)': 1.0, 'Насос отопления 2 - Авария останова (PMP_OT2_NA_STOP)': 1.0, 'Насос отопления 2 - Авария перепада (PMP_OT2_NA_dP)': 1.0, 'Насос отопления 2 - Авария старта (PMP_OT2_NA_START)': 1.0, 'Насос отопления 2 - Наработка (PUMP_OT2_NKSH)': 52.14870040569416, 'Насос отопления 2 - Наработка переключения (PUMP_OT2_NKSH_R)': 0.5889515165859486, 'Насос отопления 2 - Работа (PMP_OT2_NSR)': 0.24054914027883967, 'Day t (Day_t)': 2.5756909572412807, 'Hour t (Hour_t)': 0.6233169049976967, 'MAIN_WORDIN (MAIN_WORDIN)': 1.0, 'Minute t (Minute_t)': 0.6366286485966651, 'Month t (Month_t)': 0.3662191871755978, 'SendMSG (SendMSG)': 0.46291980759510487, 't_update (t_update)': 0.46291980759510487, 'WORDIN (update_on)': 1.0, 'Year t (Year_t)': 741.9600732177612, 'CH (CH)': 1.0, 'СО1 (CO1)': 1.0, 'СО2 (CO2)': 1.0, 'Fire (Fire)': 1.0, 'Door (Door)': 1.0, 'Давление ГВС (PE_GVS)': 1.5417280689226112, 'Давление отопления (PE_OT)': 0.9283736380536507, 'Давление котлового контура (PE_KK)': 5.350679878553787, 'Задание температуры ГВС (TE_GVS_out)': 4.3340799837515185, 'Задание температуры котлового контура (TE_KK_OUT)': 0.9699141888042071, 'Задание температуры отопления (TE_OT_out)': 0.9799488343327868, 'Клапан ГВС закрыт (VLV_GVS_ZSC)': 0.4561363538065004, 'Клапан ГВС открыт (VLV_GVS_ZSO)': 0.24206145913796356, 'Клапан ОТ закрыт (VLV_OT_ZSC)': 1.0, 'Клапан ОТ открыт (VLV_OT_ZSO)': 1.0, 'Температура ГВС (TE_GVS)': 1.0796661853519869, 'Температура отопления (TE_OT)': 0.9273697103902929, 'Температура котлового контура (TE_KK)': 0.7262694907839179, 'Уличная температура (UL_TE)': 1.0183994892539887, 'miss_all': 0.3926297998397756, 'miss_Температура контура 1 (TE_KK1)': 0.386598188979491, 'miss_Температура контура 2 (TE_KK2)': 0.386598188979491, 'miss_Температура контура 3 (TE_KK3)': 0.386598188979491, 'miss_Уличная 1 (TE_UL1)': 0.386598188979491, 'miss_Уличная 2 (TE_UL2)': 0.386598188979491, 'miss_Уличная 3 (TE_UL3)': 0.386598188979491, 'miss_Температура отопления 1 (TE_OT1)': 0.386598188979491, 'miss_Температура отопления 2 (TE_OT2)': 0.386598188979491, 'miss_Температура отопления 3 (TE_OT3)': 0.386598188979491, 'miss_Уличная 1 (TE_U1)': 0.386598188979491, 'miss_Уличная 2 (TE_U2)': 0.386598188979491, 'miss_Уличная 3 (TE_U3)': 0.386598188979491, 'miss_BB wordin (BB_Wordin)': 0.386598188979491, 'miss_Котёл 2 wordout (Boiler2_WORDOUT)': 0.3926297998397756, 'miss_Boiler 1 NSP (Boiler1_NSP)': 0.3926297998397756, 'miss_Котёл 2 наработка, ч (Boiler2_NKSH)': 0.3926297998397756, 'miss_Boiler 2 NSP (Boiler2_NSP)': 0.3926297998397756, 'miss_Boiler Block Wordout (BB_WORDOUT)': 0.3926297998397756, 'miss_Котёл 1 wordin (Boiler1_WORDIN)': 0.386598188979491, 'miss_Котёл 1 wordout (Boiler1_WORDOUT)': 0.3926297998397756, 'miss_Котёл 1 наработка, ч (Boiler1_NKSH)': 0.3926297998397756, 'miss_Котёл 1 наработка переключения, ч (Boiler1_NKSH_R)': 0.3926297998397756, 'miss_Котёл 2 wordin (Boiler2_WORDIN)': 0.386598188979491, 'miss_Котёл 2 наработка переключения, ч (Boiler2_NKSH_R)': 0.3926297998397756, 'miss_Котел 1 Авария (Boiler1_NAC)': 0.3926297998397756, 'miss_Котел 1 в работе (Boiler1_RUN)': 0.3926297998397756, 'miss_Котел 1 горелка горит (Boiler1_NSR)': 0.3926297998397756, 'miss_Котел 1 дист (Boiler1_DIST)': 0.3926297998397756, 'miss_Котел 2 Авария (Boiler2_NAC)': 0.3926297998397756, 'miss_Котел 2 в работе (Boiler2_RUN)': 0.3926297998397756, 'miss_Котел 2 горелка горит (Boiler2_NSR)': 0.3926297998397756, 'miss_Котел 2 дист (Boiler2_DIST)': 0.3926297998397756, 'miss_PMP_BLOCK_GVS_WORDIN (PMP_BLOCK_GVS_WORDIN)': 0.386598188979491, 'miss_PMP_BLOCK_GVS_WORDOUT (PMP_BLOCK_GVS_WORDOU)': 0.3926297998397756, 'miss_PMP_BLOCK_OT_WORDIN (PMP_BLOCK_OT_WORDIN)': 0.386598188979491, 'miss_PMP_BLOCK_OT_WORDOUT (PMP_BLOCK_OT_WORDOUT)': 0.3926297998397756, 'miss_Насос ГВС1 - Авария (PMP_GVS1_NAC)': 0.3926297998397756, 'miss_Насос ГВС1 - Авария останова (PMP_GVS1_NA_STOP)': 0.3926297998397756, 'miss_Насос ГВС1 - Авария перепада (PMP_GVS1_NA_dP)': 0.3926297998397756, 'miss_Насос ГВС1 - Авария старта (PMP_GVS1_NA_START)': 0.3926297998397756, 'miss_Насос ГВС1 - Наработка (PUMP_GVS1_NKSH)': 0.3926297998397756, 'miss_Насос ГВС1 - Наработка переключения (PUMP_GVS1_NKSH_R)': 0.3926297998397756, 'miss_Насос ГВС1 - Работа (PMP_GVS1_NSR)': 0.3926297998397756, 'miss_Насос ГВС2 - Авария (PMP_GVS2_NAC)': 0.3926297998397756, 'miss_Насос ГВС2 - Авария останова (PMP_GVS2_NA_STOP)': 0.3926297998397756, 'miss_Насос ГВС2 - Авария перепада (PMP_GVS2_NA_dP)': 0.3926297998397756, 'miss_Насос ГВС2 - Авария старта (PMP_GVS2_NA_START)': 0.3926297998397756, 'miss_Насос ГВС2 - Наработка (PUMP_GVS2_NKSH)': 0.3926297998397756, 'miss_Насос ГВС2 - Наработка переключения (PUMP_GVS2_NKSH_R)': 0.3926297998397756, 'miss_Насос ГВС2 - Работа (PMP_GVS2_NSR)': 0.3926297998397756, 'miss_Насос котла 1 - Авария (PMP_K1_NAC)': 0.3926297998397756, 'miss_Насос котла 1 - Работа (PMP_K1_NSR)': 0.3926297998397756, 'miss_Насос котла 2 - Авария (PMP_K2_NAC)': 0.3926297998397756, 'miss_Насос котла 2 - Работа (PMP_K2_NSR)': 0.3926297998397756, 'miss_Насос отопления 1 - Авария (PMP_OT1_NAC)': 0.3926297998397756, 'miss_Насос отопления 1 - Авария останова (PMP_OT1_NA_STOP)': 0.3926297998397756, 'miss_Насос отопления 1 - Авария перепада (PMP_OT1_NA_dP)': 0.3926297998397756, 'miss_Насос отопления 1 - Авария старта (PMP_OT1_NA_START)': 0.3926297998397756, 'miss_Насос отопления 1 - Наработка (PUMP_OT1_NKSH)': 0.3926297998397756, 'miss_Насос отопления 1 - Наработка переключения (PUMP_OT1_NKSH_R)': 0.3926297998397756, 'miss_Насос отопления 1 - Работа (PMP_OT1_NSR)': 0.3926297998397756, 'miss_Насос отопления 2 - Авария (PMP_OT2_NAC)': 0.3926297998397756, 'miss_Насос отопления 2 - Авария останова (PMP_OT2_NA_STOP)': 0.3926297998397756, 'miss_Насос отопления 2 - Авария перепада (PMP_OT2_NA_dP)': 0.3926297998397756, 'miss_Насос отопления 2 - Авария старта (PMP_OT2_NA_START)': 0.3926297998397756, 'miss_Насос отопления 2 - Наработка (PUMP_OT2_NKSH)': 0.3926297998397756, 'miss_Насос отопления 2 - Наработка переключения (PUMP_OT2_NKSH_R)': 0.3926297998397756, 'miss_Насос отопления 2 - Работа (PMP_OT2_NSR)': 0.3926297998397756, 'miss_Day t (Day_t)': 0.3926297998397756, 'miss_Hour t (Hour_t)': 0.3926297998397756, 'miss_MAIN_WORDIN (MAIN_WORDIN)': 0.3872801795857877, 'miss_Minute t (Minute_t)': 0.3926297998397756, 'miss_Month t (Month_t)': 0.3926297998397756, 'miss_SendMSG (SendMSG)': 0.3926297998397756, 'miss_t_update (t_update)': 0.3926297998397756, 'miss_WORDIN (update_on)': 0.386598188979491, 'miss_Year t (Year_t)': 0.3926297998397756, 'miss_CH (CH)': 0.3926297998397756, 'miss_СО1 (CO1)': 0.3926297998397756, 'miss_СО2 (CO2)': 0.3926297998397756, 'miss_Fire (Fire)': 0.3926297998397756, 'miss_Door (Door)': 0.3926297998397756, 'miss_Давление ГВС (PE_GVS)': 0.3926297998397756, 'miss_Давление отопления (PE_OT)': 0.3926297998397756, 'miss_Давление котлового контура (PE_KK)': 0.3926297998397756, 'miss_Задание температуры ГВС (TE_GVS_out)': 0.3926297998397756, 'miss_Задание температуры котлового контура (TE_KK_OUT)': 0.3926297998397756, 'miss_Задание температуры отопления (TE_OT_out)': 0.3926297998397756, 'miss_Клапан ГВС закрыт (VLV_GVS_ZSC)': 0.3926297998397756, 'miss_Клапан ГВС открыт (VLV_GVS_ZSO)': 0.3926297998397756, 'miss_Клапан ОТ закрыт (VLV_OT_ZSC)': 0.3926297998397756, 'miss_Клапан ОТ открыт (VLV_OT_ZSO)': 0.3926297998397756, 'miss_Температура ГВС (TE_GVS)': 0.3926297998397756, 'miss_Температура отопления (TE_OT)': 0.3926297998397756, 'miss_Температура котлового контура (TE_KK)': 0.3926297998397756, 'miss_Уличная температура (UL_TE)': 0.3926297998397756})", "enable_threshold": true, "enable_calibrator": true, "threshold": "AggregateAlarms(abs_score=True, alm_suppress_minutes=120, alm_threshold=2.5, alm_window_minutes=60, min_alm_in_window=2)", "dim": 193, "calibrator": "AnomScoreCalibrator(abs_score=True, anchors=[(13.739676475524902, 0.0), (72.0467529296875, 0.5), (79.8072240949126, 1.0), (85.33887981336524, 1.5), (90.79987051582961, 2.0), (227.9334716796875, 4.11737081081993), (455.866943359375, 5.11737081081993)], max_score=1000)"}
DAGMM1_miss | 2.62 | 0 | 0 | 0 | 0 | 0 | 0 | 0 | 0 | 0 |  |  | 0 | 3 | 0 | 0.99, +, 1 | 63.46 | 39.44 | {"gmm_k": 4, "hidden_size": 16, "lambda_energy": 0.05, "lambda_cov_diag": 0.001, "num_epochs": 80, "batch_size": 128, "lr": 0.001, "sequence_len": 32, "_transform": "Identity()", "normalize": "MeanVarNormalize(bias={'Температура контура 1 (TE_KK1)': -15.160416666666666, 'Температура контура 2 (TE_KK2)': -11.96875, 'Температура контура 3 (TE_KK3)': -8.777083333333334, 'Уличная 1 (TE_UL1)': 4.149166666666667, 'Уличная 2 (TE_UL2)': 1.5958333333333334, 'Уличная 3 (TE_UL3)': -1.2766666666666666, 'Температура отопления 1 (TE_OT1)': -14.522083333333333, 'Температура отопления 2 (TE_OT2)': -11.330416666666666, 'Температура отопления 3 (TE_OT3)': -7.18125, 'Уличная 1 (TE_U1)': 4.149166666666667, 'Уличная 2 (TE_U2)': 1.5958333333333334, 'Уличная 3 (TE_U3)': -1.2766666666666666, 'BB wordin (BB_Wordin)': 0.0, 'Котёл 2 wordout (Boiler2_WORDOUT)': 1.2525, 'Boiler 1 NSP (Boiler1_NSP)': -0.008125, 'Котёл 2 наработка, ч (Boiler2_NKSH)': 19.28375, 'Boiler 2 NSP (Boiler2_NSP)': -0.470625, 'Boiler Block Wordout (BB_WORDOUT)': -0.47875, 'Котёл 1 wordin (Boiler1_WORDIN)': 0.0, 'Котёл 1 wordout (Boiler1_WORDOUT)': 0.34910714285714284, 'Котёл 1 наработка, ч (Boiler1_NKSH)': 0.7964114411348472, 'Котёл 1 наработка переключения, ч (Boiler1_NKSH_R)': -0.09460189365860237, 'Котёл 2 wordin (Boiler2_WORDIN)': 0.0, 'Котёл 2 наработка переключения, ч (Boiler2_NKSH_R)': 8.37875, 'Котел 1 Авария (Boiler1_NAC)': 0.0, 'Котел 1 в работе (Boiler1_RUN)': -0.31104166666666666, 'Котел 1 горелка горит (Boiler1_NSR)': 0.45145833333333335, 'Котел 1 дист (Boiler1_DIST)': -0.15958333333333333, 'Котел 2 Авария (Boiler2_NAC)': 0.0, 'Котел 2 в работе (Boiler2_RUN)': 0.15145833333333333, 'Котел 2 горелка горит (Boiler2_NSR)': 0.086875, 'Котел 2 дист (Boiler2_DIST)': -0.15958333333333333, 'PMP_BLOCK_GVS_WORDIN (PMP_BLOCK_GVS_WORDIN)': 0.0, 'PMP_BLOCK_GVS_WORDOUT (PMP_BLOCK_GVS_WORDOU)': -0.47875, 'PMP_BLOCK_OT_WORDIN (PMP_BLOCK_OT_WORDIN)': 0.0, 'PMP_BLOCK_OT_WORDOUT (PMP_BLOCK_OT_WORDOUT)': -0.47875, 'Насос ГВС1 - Авария (PMP_GVS1_NAC)': 0.0010416666666666667, 'Насос ГВС1 - Авария останова (PMP_GVS1_NA_STOP)': 0.0, 'Насос ГВС1 - Авария перепада (PMP_GVS1_NA_dP)': 0.0, 'Насос ГВС1 - Авария старта (PMP_GVS1_NA_START)': 0.0010416666666666667, 'Насос ГВС1 - Наработка (PUMP_GVS1_NKSH)': 1.1166662171401018, 'Насос ГВС1 - Наработка переключения (PUMP_GVS1_NKSH_R)': 0.05264750893125305, 'Насос ГВС1 - Работа (PMP_GVS1_NSR)': -0.16083333333333333, 'Насос ГВС2 - Авария (PMP_GVS2_NAC)': 0.0010416666666666667, 'Насос ГВС2 - Авария останова (PMP_GVS2_NA_STOP)': 0.0, 'Насос ГВС2 - Авария перепада (PMP_GVS2_NA_dP)': 0.0, 'Насос ГВС2 - Авария старта (PMP_GVS2_NA_START)': 0.0010416666666666667, 'Насос ГВС2 - Наработка (PUMP_GVS2_NKSH)': 19.9925, 'Насос ГВС2 - Наработка переключения (PUMP_GVS2_NKSH_R)': 9.0875, 'Насос ГВС2 - Работа (PMP_GVS2_NSR)': 0.0, 'Насос котла 1 - Авария (PMP_K1_NAC)': 0.0, 'Насос котла 1 - Работа (PMP_K1_NSR)': -0.15958333333333333, 'Насос котла 2 - Авария (PMP_K2_NAC)': 0.0, 'Насос котла 2 - Работа (PMP_K2_NSR)': -0.15958333333333333, 'Насос отопления 1 - Авария (PMP_OT1_NAC)': 0.0, 'Насос отопления 1 - Авария останова (PMP_OT1_NA_STOP)': 0.0, 'Насос отопления 1 - Авария перепада (PMP_OT1_NA_dP)': 0.0, 'Насос отопления 1 - Авария старта (PMP_OT1_NA_START)': 0.0, 'Насос отопления 1 - Наработка (PUMP_OT1_NKSH)': 1.070696647618596, 'Насос отопления 1 - Наработка переключения (PUMP_OT1_NKSH_R)': 0.027627013483821017, 'Насос отопления 1 - Работа (PMP_OT1_NSR)': -0.22145833333333334, 'Насос отопления 2 - Авария (PMP_OT2_NAC)': 0.0, 'Насос отопления 2 - Авария останова (PMP_OT2_NA_STOP)': 0.0, 'Насос отопления 2 - Авария перепада (PMP_OT2_NA_dP)': 0.0, 'Насос отопления 2 - Авария старта (PMP_OT2_NA_START)': 0.0, 'Насос отопления 2 - Наработка (PUMP_OT2_NKSH)': 22.173595817328213, 'Насос отопления 2 - Наработка переключения (PUMP_OT2_NKSH_R)': 0.12166666666666667, 'Насос отопления 2 - Работа (PMP_OT2_NSR)': 0.06166666666666667, 'Day t (Day_t)': -1.1309027777777778, 'Hour t (Hour_t)': -0.17437504850036858, 'MAIN_WORDIN (MAIN_WORDIN)': 0.0, 'Minute t (Minute_t)': -0.013452886256935557, 'Month t (Month_t)': -0.15958333333333333, 'SendMSG (SendMSG)': -0.31104166666666666, 't_update (t_update)': -0.31104166666666666, 'WORDIN (update_on)': 0.0, 'Year t (Year_t)': -323.31583333333333, 'CH (CH)': 0.0, 'СО1 (CO1)': 0.0, 'СО2 (CO2)': 0.0, 'Fire (Fire)': 0.0, 'Door (Door)': 0.0, 'Давление ГВС (PE_GVS)': 0.02501591620429667, 'Давление отопления (PE_OT)': -0.43042073463508274, 'Давление котлового контура (PE_KK)': -2.254062499999998, 'Задание температуры ГВС (TE_GVS_out)': -2.0908333333333333, 'Задание температуры котлового контура (TE_KK_OUT)': -0.10171991227669346, 'Задание температуры отопления (TE_OT_out)': -0.07242211581780542, 'Клапан ГВС закрыт (VLV_GVS_ZSC)': -0.29520833333333335, 'Клапан ГВС открыт (VLV_GVS_ZSO)': 0.0625, 'Клапан ОТ закрыт (VLV_OT_ZSC)': 0.0, 'Клапан ОТ открыт (VLV_OT_ZSO)': 0.0, 'Температура ГВС (TE_GVS)': -0.24349009182938672, 'Температура отопления (TE_OT)': -0.15048080313236387, 'Температура котлового контура (TE_KK)': -0.13525855480961105, 'Уличная температура (UL_TE)': 0.10309163376725007, 'miss_all': 0.19041666666666668, 'miss_Температура контура 1 (TE_KK1)': 0.18291666666666667, 'miss_Температура контура 2 (TE_KK2)': 0.18291666666666667, 'miss_Температура контура 3 (TE_KK3)': 0.18291666666666667, 'miss_Уличная 1 (TE_UL1)': 0.18291666666666667, 'miss_Уличная 2 (TE_UL2)': 0.18291666666666667, 'miss_Уличная 3 (TE_UL3)': 0.18291666666666667, 'miss_Температура отопления 1 (TE_OT1)': 0.18291666666666667, 'miss_Температура отопления 2 (TE_OT2)': 0.18291666666666667, 'miss_Температура отопления 3 (TE_OT3)': 0.18291666666666667, 'miss_Уличная 1 (TE_U1)': 0.18291666666666667, 'miss_Уличная 2 (TE_U2)': 0.18291666666666667, 'miss_Уличная 3 (TE_U3)': 0.18291666666666667, 'miss_BB wordin (BB_Wordin)': 0.18291666666666667, 'miss_Котёл 2 wordout (Boiler2_WORDOUT)': 0.19041666666666668, 'miss_Boiler 1 NSP (Boiler1_NSP)': 0.19041666666666668, 'miss_Котёл 2 наработка, ч (Boiler2_NKSH)': 0.19041666666666668, 'miss_Boiler 2 NSP (Boiler2_NSP)': 0.19041666666666668, 'miss_Boiler Block Wordout (BB_WORDOUT)': 0.19041666666666668, 'miss_Котёл 1 wordin (Boiler1_WORDIN)': 0.18291666666666667, 'miss_Котёл 1 wordout (Boiler1_WORDOUT)': 0.19041666666666668, 'miss_Котёл 1 наработка, ч (Boiler1_NKSH)': 0.19041666666666668, 'miss_Котёл 1 наработка переключения, ч (Boiler1_NKSH_R)': 0.19041666666666668, 'miss_Котёл 2 wordin (Boiler2_WORDIN)': 0.18291666666666667, 'miss_Котёл 2 наработка переключения, ч (Boiler2_NKSH_R)': 0.19041666666666668, 'miss_Котел 1 Авария (Boiler1_NAC)': 0.19041666666666668, 'miss_Котел 1 в работе (Boiler1_RUN)': 0.19041666666666668, 'miss_Котел 1 горелка горит (Boiler1_NSR)': 0.19041666666666668, 'miss_Котел 1 дист (Boiler1_DIST)': 0.19041666666666668, 'miss_Котел 2 Авария (Boiler2_NAC)': 0.19041666666666668, 'miss_Котел 2 в работе (Boiler2_RUN)': 0.19041666666666668, 'miss_Котел 2 горелка горит (Boiler2_NSR)': 0.19041666666666668, 'miss_Котел 2 дист (Boiler2_DIST)': 0.19041666666666668, 'miss_PMP_BLOCK_GVS_WORDIN (PMP_BLOCK_GVS_WORDIN)': 0.18291666666666667, 'miss_PMP_BLOCK_GVS_WORDOUT (PMP_BLOCK_GVS_WORDOU)': 0.19041666666666668, 'miss_PMP_BLOCK_OT_WORDIN (PMP_BLOCK_OT_WORDIN)': 0.18291666666666667, 'miss_PMP_BLOCK_OT_WORDOUT (PMP_BLOCK_OT_WORDOUT)': 0.19041666666666668, 'miss_Насос ГВС1 - Авария (PMP_GVS1_NAC)': 0.19041666666666668, 'miss_Насос ГВС1 - Авария останова (PMP_GVS1_NA_STOP)': 0.19041666666666668, 'miss_Насос ГВС1 - Авария перепада (PMP_GVS1_NA_dP)': 0.19041666666666668, 'miss_Насос ГВС1 - Авария старта (PMP_GVS1_NA_START)': 0.19041666666666668, 'miss_Насос ГВС1 - Наработка (PUMP_GVS1_NKSH)': 0.19041666666666668, 'miss_Насос ГВС1 - Наработка переключения (PUMP_GVS1_NKSH_R)': 0.19041666666666668, 'miss_Насос ГВС1 - Работа (PMP_GVS1_NSR)': 0.19041666666666668, 'miss_Насос ГВС2 - Авария (PMP_GVS2_NAC)': 0.19041666666666668, 'miss_Насос ГВС2 - Авария останова (PMP_GVS2_NA_STOP)': 0.19041666666666668, 'miss_Насос ГВС2 - Авария перепада (PMP_GVS2_NA_dP)': 0.19041666666666668, 'miss_Насос ГВС2 - Авария старта (PMP_GVS2_NA_START)': 0.19041666666666668, 'miss_Насос ГВС2 - Наработка (PUMP_GVS2_NKSH)': 0.19041666666666668, 'miss_Насос ГВС2 - Наработка переключения (PUMP_GVS2_NKSH_R)': 0.19041666666666668, 'miss_Насос ГВС2 - Работа (PMP_GVS2_NSR)': 0.19041666666666668, 'miss_Насос котла 1 - Авария (PMP_K1_NAC)': 0.19041666666666668, 'miss_Насос котла 1 - Работа (PMP_K1_NSR)': 0.19041666666666668, 'miss_Насос котла 2 - Авария (PMP_K2_NAC)': 0.19041666666666668, 'miss_Насос котла 2 - Работа (PMP_K2_NSR)': 0.19041666666666668, 'miss_Насос отопления 1 - Авария (PMP_OT1_NAC)': 0.19041666666666668, 'miss_Насос отопления 1 - Авария останова (PMP_OT1_NA_STOP)': 0.19041666666666668, 'miss_Насос отопления 1 - Авария перепада (PMP_OT1_NA_dP)': 0.19041666666666668, 'miss_Насос отопления 1 - Авария старта (PMP_OT1_NA_START)': 0.19041666666666668, 'miss_Насос отопления 1 - Наработка (PUMP_OT1_NKSH)': 0.19041666666666668, 'miss_Насос отопления 1 - Наработка переключения (PUMP_OT1_NKSH_R)': 0.19041666666666668, 'miss_Насос отопления 1 - Работа (PMP_OT1_NSR)': 0.19041666666666668, 'miss_Насос отопления 2 - Авария (PMP_OT2_NAC)': 0.19041666666666668, 'miss_Насос отопления 2 - Авария останова (PMP_OT2_NA_STOP)': 0.19041666666666668, 'miss_Насос отопления 2 - Авария перепада (PMP_OT2_NA_dP)': 0.19041666666666668, 'miss_Насос отопления 2 - Авария старта (PMP_OT2_NA_START)': 0.19041666666666668, 'miss_Насос отопления 2 - Наработка (PUMP_OT2_NKSH)': 0.19041666666666668, 'miss_Насос отопления 2 - Наработка переключения (PUMP_OT2_NKSH_R)': 0.19041666666666668, 'miss_Насос отопления 2 - Работа (PMP_OT2_NSR)': 0.19041666666666668, 'miss_Day t (Day_t)': 0.19041666666666668, 'miss_Hour t (Hour_t)': 0.19041666666666668, 'miss_MAIN_WORDIN (MAIN_WORDIN)': 0.18375, 'miss_Minute t (Minute_t)': 0.19041666666666668, 'miss_Month t (Month_t)': 0.19041666666666668, 'miss_SendMSG (SendMSG)': 0.19041666666666668, 'miss_t_update (t_update)': 0.19041666666666668, 'miss_WORDIN (update_on)': 0.18291666666666667, 'miss_Year t (Year_t)': 0.19041666666666668, 'miss_CH (CH)': 0.19041666666666668, 'miss_СО1 (CO1)': 0.19041666666666668, 'miss_СО2 (CO2)': 0.19041666666666668, 'miss_Fire (Fire)': 0.19041666666666668, 'miss_Door (Door)': 0.19041666666666668, 'miss_Давление ГВС (PE_GVS)': 0.19041666666666668, 'miss_Давление отопления (PE_OT)': 0.19041666666666668, 'miss_Давление котлового контура (PE_KK)': 0.19041666666666668, 'miss_Задание температуры ГВС (TE_GVS_out)': 0.19041666666666668, 'miss_Задание температуры котлового контура (TE_KK_OUT)': 0.19041666666666668, 'miss_Задание температуры отопления (TE_OT_out)': 0.19041666666666668, 'miss_Клапан ГВС закрыт (VLV_GVS_ZSC)': 0.19041666666666668, 'miss_Клапан ГВС открыт (VLV_GVS_ZSO)': 0.19041666666666668, 'miss_Клапан ОТ закрыт (VLV_OT_ZSC)': 0.19041666666666668, 'miss_Клапан ОТ открыт (VLV_OT_ZSO)': 0.19041666666666668, 'miss_Температура ГВС (TE_GVS)': 0.19041666666666668, 'miss_Температура отопления (TE_OT)': 0.19041666666666668, 'miss_Температура котлового контура (TE_KK)': 0.19041666666666668, 'miss_Уличная температура (UL_TE)': 0.19041666666666668}, normalize_bias=True, normalize_scale=True, scale={'Температура контура 1 (TE_KK1)': 34.79082278168179, 'Температура контура 2 (TE_KK2)': 27.46643903816984, 'Температура контура 3 (TE_KK3)': 20.14205529465788, 'Уличная 1 (TE_UL1)': 9.521698866565544, 'Уличная 2 (TE_UL2)': 3.6621918717559785, 'Уличная 3 (TE_UL3)': 2.9297534974047825, 'Температура отопления 1 (TE_OT1)': 33.325946032979395, 'Температура отопления 2 (TE_OT2)': 26.001562289467447, 'Температура отопления 3 (TE_OT3)': 16.479863422901904, 'Уличная 1 (TE_U1)': 9.521698866565544, 'Уличная 2 (TE_U2)': 3.6621918717559785, 'Уличная 3 (TE_U3)': 2.9297534974047825, 'BB wordin (BB_Wordin)': 1.0, 'Котёл 2 wordout (Boiler2_WORDOUT)': 4.082073870391536, 'Boiler 1 NSP (Boiler1_NSP)': 0.5576519084892175, 'Котёл 2 наработка, ч (Boiler2_NKSH)': 45.65226704050414, 'Boiler 2 NSP (Boiler2_NSP)': 0.7538592547960571, 'Boiler Block Wordout (BB_WORDOUT)': 1.0986575615267935, 'Котёл 1 wordin (Boiler1_WORDIN)': 1.0, 'Котёл 1 wordout (Boiler1_WORDOUT)': 0.4801028823450807, 'Котёл 1 наработка, ч (Boiler1_NKSH)': 2.6622146183264523, 'Котёл 1 наработка переключения, ч (Boiler1_NKSH_R)': 0.6164061078482949, 'Котёл 2 wordin (Boiler2_WORDIN)': 1.0, 'Котёл 2 наработка переключения, ч (Boiler2_NKSH_R)': 19.851676212287465, 'Котел 1 Авария (Boiler1_NAC)': 1.0, 'Котел 1 в работе (Boiler1_RUN)': 0.46291980759510487, 'Котел 1 горелка горит (Boiler1_NSR)': 0.4976381281586272, 'Котел 1 дист (Boiler1_DIST)': 0.3662191871755978, 'Котел 2 Авария (Boiler2_NAC)': 1.0, 'Котел 2 в работе (Boiler2_RUN)': 0.3584950579815881, 'Котел 2 горелка горит (Boiler2_NSR)': 0.2816517963283742, 'Котел 2 дист (Boiler2_DIST)': 0.3662191871755978, 'PMP_BLOCK_GVS_WORDIN (PMP_BLOCK_GVS_WORDIN)': 1.0, 'PMP_BLOCK_GVS_WORDOUT (PMP_BLOCK_GVS_WORDOU)': 1.0986575615267935, 'PMP_BLOCK_OT_WORDIN (PMP_BLOCK_OT_WORDIN)': 1.0, 'PMP_BLOCK_OT_WORDOUT (PMP_BLOCK_OT_WORDOUT)': 1.0986575615267935, 'Насос ГВС1 - Авария (PMP_GVS1_NAC)': 0.032258047015004204, 'Насос ГВС1 - Авария останова (PMP_GVS1_NA_STOP)': 1.0, 'Насос ГВС1 - Авария перепада (PMP_GVS1_NA_dP)': 1.0, 'Насос ГВС1 - Авария старта (PMP_GVS1_NA_START)': 0.032258047015004204, 'Насос ГВС1 - Наработка (PUMP_GVS1_NKSH)': 3.432019496082008, 'Насос ГВС1 - Наработка переключения (PUMP_GVS1_NKSH_R)': 0.5860910367533141, 'Насос ГВС1 - Работа (PMP_GVS1_NSR)': 0.36737715255881415, 'Насос ГВС2 - Авария (PMP_GVS2_NAC)': 0.032258047015004204, 'Насос ГВС2 - Авария останова (PMP_GVS2_NA_STOP)': 1.0, 'Насос ГВС2 - Авария перепада (PMP_GVS2_NA_dP)': 1.0, 'Насос ГВС2 - Авария старта (PMP_GVS2_NA_START)': 0.032258047015004204, 'Насос ГВС2 - Наработка (PUMP_GVS2_NKSH)': 47.32134765356963, 'Насос ГВС2 - Наработка переключения (PUMP_GVS2_NKSH_R)': 21.509703478895286, 'Насос ГВС2 - Работа (PMP_GVS2_NSR)': 1.0, 'Насос котла 1 - Авария (PMP_K1_NAC)': 1.0, 'Насос котла 1 - Работа (PMP_K1_NSR)': 0.3662191871755978, 'Насос котла 2 - Авария (PMP_K2_NAC)': 1.0, 'Насос котла 2 - Работа (PMP_K2_NSR)': 0.3662191871755978, 'Насос отопления 1 - Авария (PMP_OT1_NAC)': 1.0, 'Насос отопления 1 - Авария останова (PMP_OT1_NA_STOP)': 1.0, 'Насос отопления 1 - Авария перепада (PMP_OT1_NA_dP)': 1.0, 'Насос отопления 1 - Авария старта (PMP_OT1_NA_START)': 1.0, 'Насос отопления 1 - Наработка (PUMP_OT1_NKSH)': 3.3250024577371073, 'Насос отопления 1 - Наработка переключения (PUMP_OT1_NKSH_R)': 0.699393919267017, 'Насос отопления 1 - Работа (PMP_OT1_NSR)': 0.4152282985666506, 'Насос отопления 2 - Авария (PMP_OT2_NAC)': 1.0, 'Насос отопления 2 - Авария останова (PMP_OT2_NA_STOP)': 1.0, 'Насос отопления 2 - Авария перепада (PMP_OT2_NA_dP)': 1.0, 'Насос отопления 2 - Авария старта (PMP_OT2_NA_START)': 1.0, 'Насос отопления 2 - Наработка (PUMP_OT2_NKSH)': 52.14870040569416, 'Насос отопления 2 - Наработка переключения (PUMP_OT2_NKSH_R)': 0.5889515165859486, 'Насос отопления 2 - Работа (PMP_OT2_NSR)': 0.24054914027883967, 'Day t (Day_t)': 2.5756909572412807, 'Hour t (Hour_t)': 0.6233169049976967, 'MAIN_WORDIN (MAIN_WORDIN)': 1.0, 'Minute t (Minute_t)': 0.6366286485966651, 'Month t (Month_t)': 0.3662191871755978, 'SendMSG (SendMSG)': 0.46291980759510487, 't_update (t_update)': 0.46291980759510487, 'WORDIN (update_on)': 1.0, 'Year t (Year_t)': 741.9600732177612, 'CH (CH)': 1.0, 'СО1 (CO1)': 1.0, 'СО2 (CO2)': 1.0, 'Fire (Fire)': 1.0, 'Door (Door)': 1.0, 'Давление ГВС (PE_GVS)': 1.5417280689226112, 'Давление отопления (PE_OT)': 0.9283736380536507, 'Давление котлового контура (PE_KK)': 5.350679878553787, 'Задание температуры ГВС (TE_GVS_out)': 4.3340799837515185, 'Задание температуры котлового контура (TE_KK_OUT)': 0.9699141888042071, 'Задание температуры отопления (TE_OT_out)': 0.9799488343327868, 'Клапан ГВС закрыт (VLV_GVS_ZSC)': 0.4561363538065004, 'Клапан ГВС открыт (VLV_GVS_ZSO)': 0.24206145913796356, 'Клапан ОТ закрыт (VLV_OT_ZSC)': 1.0, 'Клапан ОТ открыт (VLV_OT_ZSO)': 1.0, 'Температура ГВС (TE_GVS)': 1.0796661853519869, 'Температура отопления (TE_OT)': 0.9273697103902929, 'Температура котлового контура (TE_KK)': 0.7262694907839179, 'Уличная температура (UL_TE)': 1.0183994892539887, 'miss_all': 0.3926297998397756, 'miss_Температура контура 1 (TE_KK1)': 0.386598188979491, 'miss_Температура контура 2 (TE_KK2)': 0.386598188979491, 'miss_Температура контура 3 (TE_KK3)': 0.386598188979491, 'miss_Уличная 1 (TE_UL1)': 0.386598188979491, 'miss_Уличная 2 (TE_UL2)': 0.386598188979491, 'miss_Уличная 3 (TE_UL3)': 0.386598188979491, 'miss_Температура отопления 1 (TE_OT1)': 0.386598188979491, 'miss_Температура отопления 2 (TE_OT2)': 0.386598188979491, 'miss_Температура отопления 3 (TE_OT3)': 0.386598188979491, 'miss_Уличная 1 (TE_U1)': 0.386598188979491, 'miss_Уличная 2 (TE_U2)': 0.386598188979491, 'miss_Уличная 3 (TE_U3)': 0.386598188979491, 'miss_BB wordin (BB_Wordin)': 0.386598188979491, 'miss_Котёл 2 wordout (Boiler2_WORDOUT)': 0.3926297998397756, 'miss_Boiler 1 NSP (Boiler1_NSP)': 0.3926297998397756, 'miss_Котёл 2 наработка, ч (Boiler2_NKSH)': 0.3926297998397756, 'miss_Boiler 2 NSP (Boiler2_NSP)': 0.3926297998397756, 'miss_Boiler Block Wordout (BB_WORDOUT)': 0.3926297998397756, 'miss_Котёл 1 wordin (Boiler1_WORDIN)': 0.386598188979491, 'miss_Котёл 1 wordout (Boiler1_WORDOUT)': 0.3926297998397756, 'miss_Котёл 1 наработка, ч (Boiler1_NKSH)': 0.3926297998397756, 'miss_Котёл 1 наработка переключения, ч (Boiler1_NKSH_R)': 0.3926297998397756, 'miss_Котёл 2 wordin (Boiler2_WORDIN)': 0.386598188979491, 'miss_Котёл 2 наработка переключения, ч (Boiler2_NKSH_R)': 0.3926297998397756, 'miss_Котел 1 Авария (Boiler1_NAC)': 0.3926297998397756, 'miss_Котел 1 в работе (Boiler1_RUN)': 0.3926297998397756, 'miss_Котел 1 горелка горит (Boiler1_NSR)': 0.3926297998397756, 'miss_Котел 1 дист (Boiler1_DIST)': 0.3926297998397756, 'miss_Котел 2 Авария (Boiler2_NAC)': 0.3926297998397756, 'miss_Котел 2 в работе (Boiler2_RUN)': 0.3926297998397756, 'miss_Котел 2 горелка горит (Boiler2_NSR)': 0.3926297998397756, 'miss_Котел 2 дист (Boiler2_DIST)': 0.3926297998397756, 'miss_PMP_BLOCK_GVS_WORDIN (PMP_BLOCK_GVS_WORDIN)': 0.386598188979491, 'miss_PMP_BLOCK_GVS_WORDOUT (PMP_BLOCK_GVS_WORDOU)': 0.3926297998397756, 'miss_PMP_BLOCK_OT_WORDIN (PMP_BLOCK_OT_WORDIN)': 0.386598188979491, 'miss_PMP_BLOCK_OT_WORDOUT (PMP_BLOCK_OT_WORDOUT)': 0.3926297998397756, 'miss_Насос ГВС1 - Авария (PMP_GVS1_NAC)': 0.3926297998397756, 'miss_Насос ГВС1 - Авария останова (PMP_GVS1_NA_STOP)': 0.3926297998397756, 'miss_Насос ГВС1 - Авария перепада (PMP_GVS1_NA_dP)': 0.3926297998397756, 'miss_Насос ГВС1 - Авария старта (PMP_GVS1_NA_START)': 0.3926297998397756, 'miss_Насос ГВС1 - Наработка (PUMP_GVS1_NKSH)': 0.3926297998397756, 'miss_Насос ГВС1 - Наработка переключения (PUMP_GVS1_NKSH_R)': 0.3926297998397756, 'miss_Насос ГВС1 - Работа (PMP_GVS1_NSR)': 0.3926297998397756, 'miss_Насос ГВС2 - Авария (PMP_GVS2_NAC)': 0.3926297998397756, 'miss_Насос ГВС2 - Авария останова (PMP_GVS2_NA_STOP)': 0.3926297998397756, 'miss_Насос ГВС2 - Авария перепада (PMP_GVS2_NA_dP)': 0.3926297998397756, 'miss_Насос ГВС2 - Авария старта (PMP_GVS2_NA_START)': 0.3926297998397756, 'miss_Насос ГВС2 - Наработка (PUMP_GVS2_NKSH)': 0.3926297998397756, 'miss_Насос ГВС2 - Наработка переключения (PUMP_GVS2_NKSH_R)': 0.3926297998397756, 'miss_Насос ГВС2 - Работа (PMP_GVS2_NSR)': 0.3926297998397756, 'miss_Насос котла 1 - Авария (PMP_K1_NAC)': 0.3926297998397756, 'miss_Насос котла 1 - Работа (PMP_K1_NSR)': 0.3926297998397756, 'miss_Насос котла 2 - Авария (PMP_K2_NAC)': 0.3926297998397756, 'miss_Насос котла 2 - Работа (PMP_K2_NSR)': 0.3926297998397756, 'miss_Насос отопления 1 - Авария (PMP_OT1_NAC)': 0.3926297998397756, 'miss_Насос отопления 1 - Авария останова (PMP_OT1_NA_STOP)': 0.3926297998397756, 'miss_Насос отопления 1 - Авария перепада (PMP_OT1_NA_dP)': 0.3926297998397756, 'miss_Насос отопления 1 - Авария старта (PMP_OT1_NA_START)': 0.3926297998397756, 'miss_Насос отопления 1 - Наработка (PUMP_OT1_NKSH)': 0.3926297998397756, 'miss_Насос отопления 1 - Наработка переключения (PUMP_OT1_NKSH_R)': 0.3926297998397756, 'miss_Насос отопления 1 - Работа (PMP_OT1_NSR)': 0.3926297998397756, 'miss_Насос отопления 2 - Авария (PMP_OT2_NAC)': 0.3926297998397756, 'miss_Насос отопления 2 - Авария останова (PMP_OT2_NA_STOP)': 0.3926297998397756, 'miss_Насос отопления 2 - Авария перепада (PMP_OT2_NA_dP)': 0.3926297998397756, 'miss_Насос отопления 2 - Авария старта (PMP_OT2_NA_START)': 0.3926297998397756, 'miss_Насос отопления 2 - Наработка (PUMP_OT2_NKSH)': 0.3926297998397756, 'miss_Насос отопления 2 - Наработка переключения (PUMP_OT2_NKSH_R)': 0.3926297998397756, 'miss_Насос отопления 2 - Работа (PMP_OT2_NSR)': 0.3926297998397756, 'miss_Day t (Day_t)': 0.3926297998397756, 'miss_Hour t (Hour_t)': 0.3926297998397756, 'miss_MAIN_WORDIN (MAIN_WORDIN)': 0.3872801795857877, 'miss_Minute t (Minute_t)': 0.3926297998397756, 'miss_Month t (Month_t)': 0.3926297998397756, 'miss_SendMSG (SendMSG)': 0.3926297998397756, 'miss_t_update (t_update)': 0.3926297998397756, 'miss_WORDIN (update_on)': 0.386598188979491, 'miss_Year t (Year_t)': 0.3926297998397756, 'miss_CH (CH)': 0.3926297998397756, 'miss_СО1 (CO1)': 0.3926297998397756, 'miss_СО2 (CO2)': 0.3926297998397756, 'miss_Fire (Fire)': 0.3926297998397756, 'miss_Door (Door)': 0.3926297998397756, 'miss_Давление ГВС (PE_GVS)': 0.3926297998397756, 'miss_Давление отопления (PE_OT)': 0.3926297998397756, 'miss_Давление котлового контура (PE_KK)': 0.3926297998397756, 'miss_Задание температуры ГВС (TE_GVS_out)': 0.3926297998397756, 'miss_Задание температуры котлового контура (TE_KK_OUT)': 0.3926297998397756, 'miss_Задание температуры отопления (TE_OT_out)': 0.3926297998397756, 'miss_Клапан ГВС закрыт (VLV_GVS_ZSC)': 0.3926297998397756, 'miss_Клапан ГВС открыт (VLV_GVS_ZSO)': 0.3926297998397756, 'miss_Клапан ОТ закрыт (VLV_OT_ZSC)': 0.3926297998397756, 'miss_Клапан ОТ открыт (VLV_OT_ZSO)': 0.3926297998397756, 'miss_Температура ГВС (TE_GVS)': 0.3926297998397756, 'miss_Температура отопления (TE_OT)': 0.3926297998397756, 'miss_Температура котлового контура (TE_KK)': 0.3926297998397756, 'miss_Уличная температура (UL_TE)': 0.3926297998397756})", "enable_threshold": true, "enable_calibrator": true, "threshold": "AggregateAlarms(abs_score=True, alm_suppress_minutes=120, alm_threshold=2.5, alm_window_minutes=60, min_alm_in_window=2)", "dim": 193, "calibrator": "AnomScoreCalibrator(abs_score=True, anchors=[(13.815510749816895, 0.0), (6202465.5, 4.11737081081993), (12404931.0, 5.11737081081993)], max_score=12404931.0)"}
DAGMM2_miss | 39.32 | 61.2 | 63.82 | 38.34 | 47.9 | 20.72 | 0.63 | 66.67 | 66.67 | 66.67 | 23.5 | 23.5 | 71.3 | 3 | 3 | 0.99, -, 1 | 171.28 | 82.17 | {"gmm_k": 6, "hidden_size": 32, "lambda_energy": 0.03, "lambda_cov_diag": 0.001, "num_epochs": 80, "batch_size": 128, "lr": 0.001, "sequence_len": 32, "_transform": "Identity()", "normalize": "MeanVarNormalize(bias={'Температура контура 1 (TE_KK1)': -15.160416666666666, 'Температура контура 2 (TE_KK2)': -11.96875, 'Температура контура 3 (TE_KK3)': -8.777083333333334, 'Уличная 1 (TE_UL1)': 4.149166666666667, 'Уличная 2 (TE_UL2)': 1.5958333333333334, 'Уличная 3 (TE_UL3)': -1.2766666666666666, 'Температура отопления 1 (TE_OT1)': -14.522083333333333, 'Температура отопления 2 (TE_OT2)': -11.330416666666666, 'Температура отопления 3 (TE_OT3)': -7.18125, 'Уличная 1 (TE_U1)': 4.149166666666667, 'Уличная 2 (TE_U2)': 1.5958333333333334, 'Уличная 3 (TE_U3)': -1.2766666666666666, 'BB wordin (BB_Wordin)': 0.0, 'Котёл 2 wordout (Boiler2_WORDOUT)': 1.2525, 'Boiler 1 NSP (Boiler1_NSP)': -0.008125, 'Котёл 2 наработка, ч (Boiler2_NKSH)': 19.28375, 'Boiler 2 NSP (Boiler2_NSP)': -0.470625, 'Boiler Block Wordout (BB_WORDOUT)': -0.47875, 'Котёл 1 wordin (Boiler1_WORDIN)': 0.0, 'Котёл 1 wordout (Boiler1_WORDOUT)': 0.34910714285714284, 'Котёл 1 наработка, ч (Boiler1_NKSH)': 0.7964114411348472, 'Котёл 1 наработка переключения, ч (Boiler1_NKSH_R)': -0.09460189365860237, 'Котёл 2 wordin (Boiler2_WORDIN)': 0.0, 'Котёл 2 наработка переключения, ч (Boiler2_NKSH_R)': 8.37875, 'Котел 1 Авария (Boiler1_NAC)': 0.0, 'Котел 1 в работе (Boiler1_RUN)': -0.31104166666666666, 'Котел 1 горелка горит (Boiler1_NSR)': 0.45145833333333335, 'Котел 1 дист (Boiler1_DIST)': -0.15958333333333333, 'Котел 2 Авария (Boiler2_NAC)': 0.0, 'Котел 2 в работе (Boiler2_RUN)': 0.15145833333333333, 'Котел 2 горелка горит (Boiler2_NSR)': 0.086875, 'Котел 2 дист (Boiler2_DIST)': -0.15958333333333333, 'PMP_BLOCK_GVS_WORDIN (PMP_BLOCK_GVS_WORDIN)': 0.0, 'PMP_BLOCK_GVS_WORDOUT (PMP_BLOCK_GVS_WORDOU)': -0.47875, 'PMP_BLOCK_OT_WORDIN (PMP_BLOCK_OT_WORDIN)': 0.0, 'PMP_BLOCK_OT_WORDOUT (PMP_BLOCK_OT_WORDOUT)': -0.47875, 'Насос ГВС1 - Авария (PMP_GVS1_NAC)': 0.0010416666666666667, 'Насос ГВС1 - Авария останова (PMP_GVS1_NA_STOP)': 0.0, 'Насос ГВС1 - Авария перепада (PMP_GVS1_NA_dP)': 0.0, 'Насос ГВС1 - Авария старта (PMP_GVS1_NA_START)': 0.0010416666666666667, 'Насос ГВС1 - Наработка (PUMP_GVS1_NKSH)': 1.1166662171401018, 'Насос ГВС1 - Наработка переключения (PUMP_GVS1_NKSH_R)': 0.05264750893125305, 'Насос ГВС1 - Работа (PMP_GVS1_NSR)': -0.16083333333333333, 'Насос ГВС2 - Авария (PMP_GVS2_NAC)': 0.0010416666666666667, 'Насос ГВС2 - Авария останова (PMP_GVS2_NA_STOP)': 0.0, 'Насос ГВС2 - Авария перепада (PMP_GVS2_NA_dP)': 0.0, 'Насос ГВС2 - Авария старта (PMP_GVS2_NA_START)': 0.0010416666666666667, 'Насос ГВС2 - Наработка (PUMP_GVS2_NKSH)': 19.9925, 'Насос ГВС2 - Наработка переключения (PUMP_GVS2_NKSH_R)': 9.0875, 'Насос ГВС2 - Работа (PMP_GVS2_NSR)': 0.0, 'Насос котла 1 - Авария (PMP_K1_NAC)': 0.0, 'Насос котла 1 - Работа (PMP_K1_NSR)': -0.15958333333333333, 'Насос котла 2 - Авария (PMP_K2_NAC)': 0.0, 'Насос котла 2 - Работа (PMP_K2_NSR)': -0.15958333333333333, 'Насос отопления 1 - Авария (PMP_OT1_NAC)': 0.0, 'Насос отопления 1 - Авария останова (PMP_OT1_NA_STOP)': 0.0, 'Насос отопления 1 - Авария перепада (PMP_OT1_NA_dP)': 0.0, 'Насос отопления 1 - Авария старта (PMP_OT1_NA_START)': 0.0, 'Насос отопления 1 - Наработка (PUMP_OT1_NKSH)': 1.070696647618596, 'Насос отопления 1 - Наработка переключения (PUMP_OT1_NKSH_R)': 0.027627013483821017, 'Насос отопления 1 - Работа (PMP_OT1_NSR)': -0.22145833333333334, 'Насос отопления 2 - Авария (PMP_OT2_NAC)': 0.0, 'Насос отопления 2 - Авария останова (PMP_OT2_NA_STOP)': 0.0, 'Насос отопления 2 - Авария перепада (PMP_OT2_NA_dP)': 0.0, 'Насос отопления 2 - Авария старта (PMP_OT2_NA_START)': 0.0, 'Насос отопления 2 - Наработка (PUMP_OT2_NKSH)': 22.173595817328213, 'Насос отопления 2 - Наработка переключения (PUMP_OT2_NKSH_R)': 0.12166666666666667, 'Насос отопления 2 - Работа (PMP_OT2_NSR)': 0.06166666666666667, 'Day t (Day_t)': -1.1309027777777778, 'Hour t (Hour_t)': -0.17437504850036858, 'MAIN_WORDIN (MAIN_WORDIN)': 0.0, 'Minute t (Minute_t)': -0.013452886256935557, 'Month t (Month_t)': -0.15958333333333333, 'SendMSG (SendMSG)': -0.31104166666666666, 't_update (t_update)': -0.31104166666666666, 'WORDIN (update_on)': 0.0, 'Year t (Year_t)': -323.31583333333333, 'CH (CH)': 0.0, 'СО1 (CO1)': 0.0, 'СО2 (CO2)': 0.0, 'Fire (Fire)': 0.0, 'Door (Door)': 0.0, 'Давление ГВС (PE_GVS)': 0.02501591620429667, 'Давление отопления (PE_OT)': -0.43042073463508274, 'Давление котлового контура (PE_KK)': -2.254062499999998, 'Задание температуры ГВС (TE_GVS_out)': -2.0908333333333333, 'Задание температуры котлового контура (TE_KK_OUT)': -0.10171991227669346, 'Задание температуры отопления (TE_OT_out)': -0.07242211581780542, 'Клапан ГВС закрыт (VLV_GVS_ZSC)': -0.29520833333333335, 'Клапан ГВС открыт (VLV_GVS_ZSO)': 0.0625, 'Клапан ОТ закрыт (VLV_OT_ZSC)': 0.0, 'Клапан ОТ открыт (VLV_OT_ZSO)': 0.0, 'Температура ГВС (TE_GVS)': -0.24349009182938672, 'Температура отопления (TE_OT)': -0.15048080313236387, 'Температура котлового контура (TE_KK)': -0.13525855480961105, 'Уличная температура (UL_TE)': 0.10309163376725007, 'miss_all': 0.19041666666666668, 'miss_Температура контура 1 (TE_KK1)': 0.18291666666666667, 'miss_Температура контура 2 (TE_KK2)': 0.18291666666666667, 'miss_Температура контура 3 (TE_KK3)': 0.18291666666666667, 'miss_Уличная 1 (TE_UL1)': 0.18291666666666667, 'miss_Уличная 2 (TE_UL2)': 0.18291666666666667, 'miss_Уличная 3 (TE_UL3)': 0.18291666666666667, 'miss_Температура отопления 1 (TE_OT1)': 0.18291666666666667, 'miss_Температура отопления 2 (TE_OT2)': 0.18291666666666667, 'miss_Температура отопления 3 (TE_OT3)': 0.18291666666666667, 'miss_Уличная 1 (TE_U1)': 0.18291666666666667, 'miss_Уличная 2 (TE_U2)': 0.18291666666666667, 'miss_Уличная 3 (TE_U3)': 0.18291666666666667, 'miss_BB wordin (BB_Wordin)': 0.18291666666666667, 'miss_Котёл 2 wordout (Boiler2_WORDOUT)': 0.19041666666666668, 'miss_Boiler 1 NSP (Boiler1_NSP)': 0.19041666666666668, 'miss_Котёл 2 наработка, ч (Boiler2_NKSH)': 0.19041666666666668, 'miss_Boiler 2 NSP (Boiler2_NSP)': 0.19041666666666668, 'miss_Boiler Block Wordout (BB_WORDOUT)': 0.19041666666666668, 'miss_Котёл 1 wordin (Boiler1_WORDIN)': 0.18291666666666667, 'miss_Котёл 1 wordout (Boiler1_WORDOUT)': 0.19041666666666668, 'miss_Котёл 1 наработка, ч (Boiler1_NKSH)': 0.19041666666666668, 'miss_Котёл 1 наработка переключения, ч (Boiler1_NKSH_R)': 0.19041666666666668, 'miss_Котёл 2 wordin (Boiler2_WORDIN)': 0.18291666666666667, 'miss_Котёл 2 наработка переключения, ч (Boiler2_NKSH_R)': 0.19041666666666668, 'miss_Котел 1 Авария (Boiler1_NAC)': 0.19041666666666668, 'miss_Котел 1 в работе (Boiler1_RUN)': 0.19041666666666668, 'miss_Котел 1 горелка горит (Boiler1_NSR)': 0.19041666666666668, 'miss_Котел 1 дист (Boiler1_DIST)': 0.19041666666666668, 'miss_Котел 2 Авария (Boiler2_NAC)': 0.19041666666666668, 'miss_Котел 2 в работе (Boiler2_RUN)': 0.19041666666666668, 'miss_Котел 2 горелка горит (Boiler2_NSR)': 0.19041666666666668, 'miss_Котел 2 дист (Boiler2_DIST)': 0.19041666666666668, 'miss_PMP_BLOCK_GVS_WORDIN (PMP_BLOCK_GVS_WORDIN)': 0.18291666666666667, 'miss_PMP_BLOCK_GVS_WORDOUT (PMP_BLOCK_GVS_WORDOU)': 0.19041666666666668, 'miss_PMP_BLOCK_OT_WORDIN (PMP_BLOCK_OT_WORDIN)': 0.18291666666666667, 'miss_PMP_BLOCK_OT_WORDOUT (PMP_BLOCK_OT_WORDOUT)': 0.19041666666666668, 'miss_Насос ГВС1 - Авария (PMP_GVS1_NAC)': 0.19041666666666668, 'miss_Насос ГВС1 - Авария останова (PMP_GVS1_NA_STOP)': 0.19041666666666668, 'miss_Насос ГВС1 - Авария перепада (PMP_GVS1_NA_dP)': 0.19041666666666668, 'miss_Насос ГВС1 - Авария старта (PMP_GVS1_NA_START)': 0.19041666666666668, 'miss_Насос ГВС1 - Наработка (PUMP_GVS1_NKSH)': 0.19041666666666668, 'miss_Насос ГВС1 - Наработка переключения (PUMP_GVS1_NKSH_R)': 0.19041666666666668, 'miss_Насос ГВС1 - Работа (PMP_GVS1_NSR)': 0.19041666666666668, 'miss_Насос ГВС2 - Авария (PMP_GVS2_NAC)': 0.19041666666666668, 'miss_Насос ГВС2 - Авария останова (PMP_GVS2_NA_STOP)': 0.19041666666666668, 'miss_Насос ГВС2 - Авария перепада (PMP_GVS2_NA_dP)': 0.19041666666666668, 'miss_Насос ГВС2 - Авария старта (PMP_GVS2_NA_START)': 0.19041666666666668, 'miss_Насос ГВС2 - Наработка (PUMP_GVS2_NKSH)': 0.19041666666666668, 'miss_Насос ГВС2 - Наработка переключения (PUMP_GVS2_NKSH_R)': 0.19041666666666668, 'miss_Насос ГВС2 - Работа (PMP_GVS2_NSR)': 0.19041666666666668, 'miss_Насос котла 1 - Авария (PMP_K1_NAC)': 0.19041666666666668, 'miss_Насос котла 1 - Работа (PMP_K1_NSR)': 0.19041666666666668, 'miss_Насос котла 2 - Авария (PMP_K2_NAC)': 0.19041666666666668, 'miss_Насос котла 2 - Работа (PMP_K2_NSR)': 0.19041666666666668, 'miss_Насос отопления 1 - Авария (PMP_OT1_NAC)': 0.19041666666666668, 'miss_Насос отопления 1 - Авария останова (PMP_OT1_NA_STOP)': 0.19041666666666668, 'miss_Насос отопления 1 - Авария перепада (PMP_OT1_NA_dP)': 0.19041666666666668, 'miss_Насос отопления 1 - Авария старта (PMP_OT1_NA_START)': 0.19041666666666668, 'miss_Насос отопления 1 - Наработка (PUMP_OT1_NKSH)': 0.19041666666666668, 'miss_Насос отопления 1 - Наработка переключения (PUMP_OT1_NKSH_R)': 0.19041666666666668, 'miss_Насос отопления 1 - Работа (PMP_OT1_NSR)': 0.19041666666666668, 'miss_Насос отопления 2 - Авария (PMP_OT2_NAC)': 0.19041666666666668, 'miss_Насос отопления 2 - Авария останова (PMP_OT2_NA_STOP)': 0.19041666666666668, 'miss_Насос отопления 2 - Авария перепада (PMP_OT2_NA_dP)': 0.19041666666666668, 'miss_Насос отопления 2 - Авария старта (PMP_OT2_NA_START)': 0.19041666666666668, 'miss_Насос отопления 2 - Наработка (PUMP_OT2_NKSH)': 0.19041666666666668, 'miss_Насос отопления 2 - Наработка переключения (PUMP_OT2_NKSH_R)': 0.19041666666666668, 'miss_Насос отопления 2 - Работа (PMP_OT2_NSR)': 0.19041666666666668, 'miss_Day t (Day_t)': 0.19041666666666668, 'miss_Hour t (Hour_t)': 0.19041666666666668, 'miss_MAIN_WORDIN (MAIN_WORDIN)': 0.18375, 'miss_Minute t (Minute_t)': 0.19041666666666668, 'miss_Month t (Month_t)': 0.19041666666666668, 'miss_SendMSG (SendMSG)': 0.19041666666666668, 'miss_t_update (t_update)': 0.19041666666666668, 'miss_WORDIN (update_on)': 0.18291666666666667, 'miss_Year t (Year_t)': 0.19041666666666668, 'miss_CH (CH)': 0.19041666666666668, 'miss_СО1 (CO1)': 0.19041666666666668, 'miss_СО2 (CO2)': 0.19041666666666668, 'miss_Fire (Fire)': 0.19041666666666668, 'miss_Door (Door)': 0.19041666666666668, 'miss_Давление ГВС (PE_GVS)': 0.19041666666666668, 'miss_Давление отопления (PE_OT)': 0.19041666666666668, 'miss_Давление котлового контура (PE_KK)': 0.19041666666666668, 'miss_Задание температуры ГВС (TE_GVS_out)': 0.19041666666666668, 'miss_Задание температуры котлового контура (TE_KK_OUT)': 0.19041666666666668, 'miss_Задание температуры отопления (TE_OT_out)': 0.19041666666666668, 'miss_Клапан ГВС закрыт (VLV_GVS_ZSC)': 0.19041666666666668, 'miss_Клапан ГВС открыт (VLV_GVS_ZSO)': 0.19041666666666668, 'miss_Клапан ОТ закрыт (VLV_OT_ZSC)': 0.19041666666666668, 'miss_Клапан ОТ открыт (VLV_OT_ZSO)': 0.19041666666666668, 'miss_Температура ГВС (TE_GVS)': 0.19041666666666668, 'miss_Температура отопления (TE_OT)': 0.19041666666666668, 'miss_Температура котлового контура (TE_KK)': 0.19041666666666668, 'miss_Уличная температура (UL_TE)': 0.19041666666666668}, normalize_bias=True, normalize_scale=True, scale={'Температура контура 1 (TE_KK1)': 34.79082278168179, 'Температура контура 2 (TE_KK2)': 27.46643903816984, 'Температура контура 3 (TE_KK3)': 20.14205529465788, 'Уличная 1 (TE_UL1)': 9.521698866565544, 'Уличная 2 (TE_UL2)': 3.6621918717559785, 'Уличная 3 (TE_UL3)': 2.9297534974047825, 'Температура отопления 1 (TE_OT1)': 33.325946032979395, 'Температура отопления 2 (TE_OT2)': 26.001562289467447, 'Температура отопления 3 (TE_OT3)': 16.479863422901904, 'Уличная 1 (TE_U1)': 9.521698866565544, 'Уличная 2 (TE_U2)': 3.6621918717559785, 'Уличная 3 (TE_U3)': 2.9297534974047825, 'BB wordin (BB_Wordin)': 1.0, 'Котёл 2 wordout (Boiler2_WORDOUT)': 4.082073870391536, 'Boiler 1 NSP (Boiler1_NSP)': 0.5576519084892175, 'Котёл 2 наработка, ч (Boiler2_NKSH)': 45.65226704050414, 'Boiler 2 NSP (Boiler2_NSP)': 0.7538592547960571, 'Boiler Block Wordout (BB_WORDOUT)': 1.0986575615267935, 'Котёл 1 wordin (Boiler1_WORDIN)': 1.0, 'Котёл 1 wordout (Boiler1_WORDOUT)': 0.4801028823450807, 'Котёл 1 наработка, ч (Boiler1_NKSH)': 2.6622146183264523, 'Котёл 1 наработка переключения, ч (Boiler1_NKSH_R)': 0.6164061078482949, 'Котёл 2 wordin (Boiler2_WORDIN)': 1.0, 'Котёл 2 наработка переключения, ч (Boiler2_NKSH_R)': 19.851676212287465, 'Котел 1 Авария (Boiler1_NAC)': 1.0, 'Котел 1 в работе (Boiler1_RUN)': 0.46291980759510487, 'Котел 1 горелка горит (Boiler1_NSR)': 0.4976381281586272, 'Котел 1 дист (Boiler1_DIST)': 0.3662191871755978, 'Котел 2 Авария (Boiler2_NAC)': 1.0, 'Котел 2 в работе (Boiler2_RUN)': 0.3584950579815881, 'Котел 2 горелка горит (Boiler2_NSR)': 0.2816517963283742, 'Котел 2 дист (Boiler2_DIST)': 0.3662191871755978, 'PMP_BLOCK_GVS_WORDIN (PMP_BLOCK_GVS_WORDIN)': 1.0, 'PMP_BLOCK_GVS_WORDOUT (PMP_BLOCK_GVS_WORDOU)': 1.0986575615267935, 'PMP_BLOCK_OT_WORDIN (PMP_BLOCK_OT_WORDIN)': 1.0, 'PMP_BLOCK_OT_WORDOUT (PMP_BLOCK_OT_WORDOUT)': 1.0986575615267935, 'Насос ГВС1 - Авария (PMP_GVS1_NAC)': 0.032258047015004204, 'Насос ГВС1 - Авария останова (PMP_GVS1_NA_STOP)': 1.0, 'Насос ГВС1 - Авария перепада (PMP_GVS1_NA_dP)': 1.0, 'Насос ГВС1 - Авария старта (PMP_GVS1_NA_START)': 0.032258047015004204, 'Насос ГВС1 - Наработка (PUMP_GVS1_NKSH)': 3.432019496082008, 'Насос ГВС1 - Наработка переключения (PUMP_GVS1_NKSH_R)': 0.5860910367533141, 'Насос ГВС1 - Работа (PMP_GVS1_NSR)': 0.36737715255881415, 'Насос ГВС2 - Авария (PMP_GVS2_NAC)': 0.032258047015004204, 'Насос ГВС2 - Авария останова (PMP_GVS2_NA_STOP)': 1.0, 'Насос ГВС2 - Авария перепада (PMP_GVS2_NA_dP)': 1.0, 'Насос ГВС2 - Авария старта (PMP_GVS2_NA_START)': 0.032258047015004204, 'Насос ГВС2 - Наработка (PUMP_GVS2_NKSH)': 47.32134765356963, 'Насос ГВС2 - Наработка переключения (PUMP_GVS2_NKSH_R)': 21.509703478895286, 'Насос ГВС2 - Работа (PMP_GVS2_NSR)': 1.0, 'Насос котла 1 - Авария (PMP_K1_NAC)': 1.0, 'Насос котла 1 - Работа (PMP_K1_NSR)': 0.3662191871755978, 'Насос котла 2 - Авария (PMP_K2_NAC)': 1.0, 'Насос котла 2 - Работа (PMP_K2_NSR)': 0.3662191871755978, 'Насос отопления 1 - Авария (PMP_OT1_NAC)': 1.0, 'Насос отопления 1 - Авария останова (PMP_OT1_NA_STOP)': 1.0, 'Насос отопления 1 - Авария перепада (PMP_OT1_NA_dP)': 1.0, 'Насос отопления 1 - Авария старта (PMP_OT1_NA_START)': 1.0, 'Насос отопления 1 - Наработка (PUMP_OT1_NKSH)': 3.3250024577371073, 'Насос отопления 1 - Наработка переключения (PUMP_OT1_NKSH_R)': 0.699393919267017, 'Насос отопления 1 - Работа (PMP_OT1_NSR)': 0.4152282985666506, 'Насос отопления 2 - Авария (PMP_OT2_NAC)': 1.0, 'Насос отопления 2 - Авария останова (PMP_OT2_NA_STOP)': 1.0, 'Насос отопления 2 - Авария перепада (PMP_OT2_NA_dP)': 1.0, 'Насос отопления 2 - Авария старта (PMP_OT2_NA_START)': 1.0, 'Насос отопления 2 - Наработка (PUMP_OT2_NKSH)': 52.14870040569416, 'Насос отопления 2 - Наработка переключения (PUMP_OT2_NKSH_R)': 0.5889515165859486, 'Насос отопления 2 - Работа (PMP_OT2_NSR)': 0.24054914027883967, 'Day t (Day_t)': 2.5756909572412807, 'Hour t (Hour_t)': 0.6233169049976967, 'MAIN_WORDIN (MAIN_WORDIN)': 1.0, 'Minute t (Minute_t)': 0.6366286485966651, 'Month t (Month_t)': 0.3662191871755978, 'SendMSG (SendMSG)': 0.46291980759510487, 't_update (t_update)': 0.46291980759510487, 'WORDIN (update_on)': 1.0, 'Year t (Year_t)': 741.9600732177612, 'CH (CH)': 1.0, 'СО1 (CO1)': 1.0, 'СО2 (CO2)': 1.0, 'Fire (Fire)': 1.0, 'Door (Door)': 1.0, 'Давление ГВС (PE_GVS)': 1.5417280689226112, 'Давление отопления (PE_OT)': 0.9283736380536507, 'Давление котлового контура (PE_KK)': 5.350679878553787, 'Задание температуры ГВС (TE_GVS_out)': 4.3340799837515185, 'Задание температуры котлового контура (TE_KK_OUT)': 0.9699141888042071, 'Задание температуры отопления (TE_OT_out)': 0.9799488343327868, 'Клапан ГВС закрыт (VLV_GVS_ZSC)': 0.4561363538065004, 'Клапан ГВС открыт (VLV_GVS_ZSO)': 0.24206145913796356, 'Клапан ОТ закрыт (VLV_OT_ZSC)': 1.0, 'Клапан ОТ открыт (VLV_OT_ZSO)': 1.0, 'Температура ГВС (TE_GVS)': 1.0796661853519869, 'Температура отопления (TE_OT)': 0.9273697103902929, 'Температура котлового контура (TE_KK)': 0.7262694907839179, 'Уличная температура (UL_TE)': 1.0183994892539887, 'miss_all': 0.3926297998397756, 'miss_Температура контура 1 (TE_KK1)': 0.386598188979491, 'miss_Температура контура 2 (TE_KK2)': 0.386598188979491, 'miss_Температура контура 3 (TE_KK3)': 0.386598188979491, 'miss_Уличная 1 (TE_UL1)': 0.386598188979491, 'miss_Уличная 2 (TE_UL2)': 0.386598188979491, 'miss_Уличная 3 (TE_UL3)': 0.386598188979491, 'miss_Температура отопления 1 (TE_OT1)': 0.386598188979491, 'miss_Температура отопления 2 (TE_OT2)': 0.386598188979491, 'miss_Температура отопления 3 (TE_OT3)': 0.386598188979491, 'miss_Уличная 1 (TE_U1)': 0.386598188979491, 'miss_Уличная 2 (TE_U2)': 0.386598188979491, 'miss_Уличная 3 (TE_U3)': 0.386598188979491, 'miss_BB wordin (BB_Wordin)': 0.386598188979491, 'miss_Котёл 2 wordout (Boiler2_WORDOUT)': 0.3926297998397756, 'miss_Boiler 1 NSP (Boiler1_NSP)': 0.3926297998397756, 'miss_Котёл 2 наработка, ч (Boiler2_NKSH)': 0.3926297998397756, 'miss_Boiler 2 NSP (Boiler2_NSP)': 0.3926297998397756, 'miss_Boiler Block Wordout (BB_WORDOUT)': 0.3926297998397756, 'miss_Котёл 1 wordin (Boiler1_WORDIN)': 0.386598188979491, 'miss_Котёл 1 wordout (Boiler1_WORDOUT)': 0.3926297998397756, 'miss_Котёл 1 наработка, ч (Boiler1_NKSH)': 0.3926297998397756, 'miss_Котёл 1 наработка переключения, ч (Boiler1_NKSH_R)': 0.3926297998397756, 'miss_Котёл 2 wordin (Boiler2_WORDIN)': 0.386598188979491, 'miss_Котёл 2 наработка переключения, ч (Boiler2_NKSH_R)': 0.3926297998397756, 'miss_Котел 1 Авария (Boiler1_NAC)': 0.3926297998397756, 'miss_Котел 1 в работе (Boiler1_RUN)': 0.3926297998397756, 'miss_Котел 1 горелка горит (Boiler1_NSR)': 0.3926297998397756, 'miss_Котел 1 дист (Boiler1_DIST)': 0.3926297998397756, 'miss_Котел 2 Авария (Boiler2_NAC)': 0.3926297998397756, 'miss_Котел 2 в работе (Boiler2_RUN)': 0.3926297998397756, 'miss_Котел 2 горелка горит (Boiler2_NSR)': 0.3926297998397756, 'miss_Котел 2 дист (Boiler2_DIST)': 0.3926297998397756, 'miss_PMP_BLOCK_GVS_WORDIN (PMP_BLOCK_GVS_WORDIN)': 0.386598188979491, 'miss_PMP_BLOCK_GVS_WORDOUT (PMP_BLOCK_GVS_WORDOU)': 0.3926297998397756, 'miss_PMP_BLOCK_OT_WORDIN (PMP_BLOCK_OT_WORDIN)': 0.386598188979491, 'miss_PMP_BLOCK_OT_WORDOUT (PMP_BLOCK_OT_WORDOUT)': 0.3926297998397756, 'miss_Насос ГВС1 - Авария (PMP_GVS1_NAC)': 0.3926297998397756, 'miss_Насос ГВС1 - Авария останова (PMP_GVS1_NA_STOP)': 0.3926297998397756, 'miss_Насос ГВС1 - Авария перепада (PMP_GVS1_NA_dP)': 0.3926297998397756, 'miss_Насос ГВС1 - Авария старта (PMP_GVS1_NA_START)': 0.3926297998397756, 'miss_Насос ГВС1 - Наработка (PUMP_GVS1_NKSH)': 0.3926297998397756, 'miss_Насос ГВС1 - Наработка переключения (PUMP_GVS1_NKSH_R)': 0.3926297998397756, 'miss_Насос ГВС1 - Работа (PMP_GVS1_NSR)': 0.3926297998397756, 'miss_Насос ГВС2 - Авария (PMP_GVS2_NAC)': 0.3926297998397756, 'miss_Насос ГВС2 - Авария останова (PMP_GVS2_NA_STOP)': 0.3926297998397756, 'miss_Насос ГВС2 - Авария перепада (PMP_GVS2_NA_dP)': 0.3926297998397756, 'miss_Насос ГВС2 - Авария старта (PMP_GVS2_NA_START)': 0.3926297998397756, 'miss_Насос ГВС2 - Наработка (PUMP_GVS2_NKSH)': 0.3926297998397756, 'miss_Насос ГВС2 - Наработка переключения (PUMP_GVS2_NKSH_R)': 0.3926297998397756, 'miss_Насос ГВС2 - Работа (PMP_GVS2_NSR)': 0.3926297998397756, 'miss_Насос котла 1 - Авария (PMP_K1_NAC)': 0.3926297998397756, 'miss_Насос котла 1 - Работа (PMP_K1_NSR)': 0.3926297998397756, 'miss_Насос котла 2 - Авария (PMP_K2_NAC)': 0.3926297998397756, 'miss_Насос котла 2 - Работа (PMP_K2_NSR)': 0.3926297998397756, 'miss_Насос отопления 1 - Авария (PMP_OT1_NAC)': 0.3926297998397756, 'miss_Насос отопления 1 - Авария останова (PMP_OT1_NA_STOP)': 0.3926297998397756, 'miss_Насос отопления 1 - Авария перепада (PMP_OT1_NA_dP)': 0.3926297998397756, 'miss_Насос отопления 1 - Авария старта (PMP_OT1_NA_START)': 0.3926297998397756, 'miss_Насос отопления 1 - Наработка (PUMP_OT1_NKSH)': 0.3926297998397756, 'miss_Насос отопления 1 - Наработка переключения (PUMP_OT1_NKSH_R)': 0.3926297998397756, 'miss_Насос отопления 1 - Работа (PMP_OT1_NSR)': 0.3926297998397756, 'miss_Насос отопления 2 - Авария (PMP_OT2_NAC)': 0.3926297998397756, 'miss_Насос отопления 2 - Авария останова (PMP_OT2_NA_STOP)': 0.3926297998397756, 'miss_Насос отопления 2 - Авария перепада (PMP_OT2_NA_dP)': 0.3926297998397756, 'miss_Насос отопления 2 - Авария старта (PMP_OT2_NA_START)': 0.3926297998397756, 'miss_Насос отопления 2 - Наработка (PUMP_OT2_NKSH)': 0.3926297998397756, 'miss_Насос отопления 2 - Наработка переключения (PUMP_OT2_NKSH_R)': 0.3926297998397756, 'miss_Насос отопления 2 - Работа (PMP_OT2_NSR)': 0.3926297998397756, 'miss_Day t (Day_t)': 0.3926297998397756, 'miss_Hour t (Hour_t)': 0.3926297998397756, 'miss_MAIN_WORDIN (MAIN_WORDIN)': 0.3872801795857877, 'miss_Minute t (Minute_t)': 0.3926297998397756, 'miss_Month t (Month_t)': 0.3926297998397756, 'miss_SendMSG (SendMSG)': 0.3926297998397756, 'miss_t_update (t_update)': 0.3926297998397756, 'miss_WORDIN (update_on)': 0.386598188979491, 'miss_Year t (Year_t)': 0.3926297998397756, 'miss_CH (CH)': 0.3926297998397756, 'miss_СО1 (CO1)': 0.3926297998397756, 'miss_СО2 (CO2)': 0.3926297998397756, 'miss_Fire (Fire)': 0.3926297998397756, 'miss_Door (Door)': 0.3926297998397756, 'miss_Давление ГВС (PE_GVS)': 0.3926297998397756, 'miss_Давление отопления (PE_OT)': 0.3926297998397756, 'miss_Давление котлового контура (PE_KK)': 0.3926297998397756, 'miss_Задание температуры ГВС (TE_GVS_out)': 0.3926297998397756, 'miss_Задание температуры котлового контура (TE_KK_OUT)': 0.3926297998397756, 'miss_Задание температуры отопления (TE_OT_out)': 0.3926297998397756, 'miss_Клапан ГВС закрыт (VLV_GVS_ZSC)': 0.3926297998397756, 'miss_Клапан ГВС открыт (VLV_GVS_ZSO)': 0.3926297998397756, 'miss_Клапан ОТ закрыт (VLV_OT_ZSC)': 0.3926297998397756, 'miss_Клапан ОТ открыт (VLV_OT_ZSO)': 0.3926297998397756, 'miss_Температура ГВС (TE_GVS)': 0.3926297998397756, 'miss_Температура отопления (TE_OT)': 0.3926297998397756, 'miss_Температура котлового контура (TE_KK)': 0.3926297998397756, 'miss_Уличная температура (UL_TE)': 0.3926297998397756})", "enable_threshold": true, "enable_calibrator": true, "threshold": "AggregateAlarms(abs_score=True, alm_suppress_minutes=120, alm_threshold=2.5, alm_window_minutes=60, min_alm_in_window=2)", "dim": 193, "calibrator": "AnomScoreCalibrator(abs_score=True, anchors=[(4616.9736328125, 0.0), (23501.625694569255, 0.5), (34175.69140625, 1.0), (50444.648280108384, 1.5), (74209.18510261067, 2.0), (1827769.0, 4.11737081081993), (3655538.0, 5.11737081081993)], max_score=3655538.0)"}
DAGMM3_miss | 6.53 | 0 | 27.63 | 10.4 | 15.11 | 1.97 | 6 | 66.67 | 28.57 | 40 | 29.5 | 29.5 | 1.66 | 3 | 7 | 0.98, -, 1 | 158.49 | 260.73 | {"gmm_k": 6, "hidden_size": 32, "lambda_energy": 0.05, "lambda_cov_diag": 0.001, "num_epochs": 80, "batch_size": 128, "lr": 0.001, "sequence_len": 32, "_transform": "Identity()", "normalize": "MeanVarNormalize(bias={'Температура контура 1 (TE_KK1)': -15.160416666666666, 'Температура контура 2 (TE_KK2)': -11.96875, 'Температура контура 3 (TE_KK3)': -8.777083333333334, 'Уличная 1 (TE_UL1)': 4.149166666666667, 'Уличная 2 (TE_UL2)': 1.5958333333333334, 'Уличная 3 (TE_UL3)': -1.2766666666666666, 'Температура отопления 1 (TE_OT1)': -14.522083333333333, 'Температура отопления 2 (TE_OT2)': -11.330416666666666, 'Температура отопления 3 (TE_OT3)': -7.18125, 'Уличная 1 (TE_U1)': 4.149166666666667, 'Уличная 2 (TE_U2)': 1.5958333333333334, 'Уличная 3 (TE_U3)': -1.2766666666666666, 'BB wordin (BB_Wordin)': 0.0, 'Котёл 2 wordout (Boiler2_WORDOUT)': 1.2525, 'Boiler 1 NSP (Boiler1_NSP)': -0.008125, 'Котёл 2 наработка, ч (Boiler2_NKSH)': 19.28375, 'Boiler 2 NSP (Boiler2_NSP)': -0.470625, 'Boiler Block Wordout (BB_WORDOUT)': -0.47875, 'Котёл 1 wordin (Boiler1_WORDIN)': 0.0, 'Котёл 1 wordout (Boiler1_WORDOUT)': 0.34910714285714284, 'Котёл 1 наработка, ч (Boiler1_NKSH)': 0.7964114411348472, 'Котёл 1 наработка переключения, ч (Boiler1_NKSH_R)': -0.09460189365860237, 'Котёл 2 wordin (Boiler2_WORDIN)': 0.0, 'Котёл 2 наработка переключения, ч (Boiler2_NKSH_R)': 8.37875, 'Котел 1 Авария (Boiler1_NAC)': 0.0, 'Котел 1 в работе (Boiler1_RUN)': -0.31104166666666666, 'Котел 1 горелка горит (Boiler1_NSR)': 0.45145833333333335, 'Котел 1 дист (Boiler1_DIST)': -0.15958333333333333, 'Котел 2 Авария (Boiler2_NAC)': 0.0, 'Котел 2 в работе (Boiler2_RUN)': 0.15145833333333333, 'Котел 2 горелка горит (Boiler2_NSR)': 0.086875, 'Котел 2 дист (Boiler2_DIST)': -0.15958333333333333, 'PMP_BLOCK_GVS_WORDIN (PMP_BLOCK_GVS_WORDIN)': 0.0, 'PMP_BLOCK_GVS_WORDOUT (PMP_BLOCK_GVS_WORDOU)': -0.47875, 'PMP_BLOCK_OT_WORDIN (PMP_BLOCK_OT_WORDIN)': 0.0, 'PMP_BLOCK_OT_WORDOUT (PMP_BLOCK_OT_WORDOUT)': -0.47875, 'Насос ГВС1 - Авария (PMP_GVS1_NAC)': 0.0010416666666666667, 'Насос ГВС1 - Авария останова (PMP_GVS1_NA_STOP)': 0.0, 'Насос ГВС1 - Авария перепада (PMP_GVS1_NA_dP)': 0.0, 'Насос ГВС1 - Авария старта (PMP_GVS1_NA_START)': 0.0010416666666666667, 'Насос ГВС1 - Наработка (PUMP_GVS1_NKSH)': 1.1166662171401018, 'Насос ГВС1 - Наработка переключения (PUMP_GVS1_NKSH_R)': 0.05264750893125305, 'Насос ГВС1 - Работа (PMP_GVS1_NSR)': -0.16083333333333333, 'Насос ГВС2 - Авария (PMP_GVS2_NAC)': 0.0010416666666666667, 'Насос ГВС2 - Авария останова (PMP_GVS2_NA_STOP)': 0.0, 'Насос ГВС2 - Авария перепада (PMP_GVS2_NA_dP)': 0.0, 'Насос ГВС2 - Авария старта (PMP_GVS2_NA_START)': 0.0010416666666666667, 'Насос ГВС2 - Наработка (PUMP_GVS2_NKSH)': 19.9925, 'Насос ГВС2 - Наработка переключения (PUMP_GVS2_NKSH_R)': 9.0875, 'Насос ГВС2 - Работа (PMP_GVS2_NSR)': 0.0, 'Насос котла 1 - Авария (PMP_K1_NAC)': 0.0, 'Насос котла 1 - Работа (PMP_K1_NSR)': -0.15958333333333333, 'Насос котла 2 - Авария (PMP_K2_NAC)': 0.0, 'Насос котла 2 - Работа (PMP_K2_NSR)': -0.15958333333333333, 'Насос отопления 1 - Авария (PMP_OT1_NAC)': 0.0, 'Насос отопления 1 - Авария останова (PMP_OT1_NA_STOP)': 0.0, 'Насос отопления 1 - Авария перепада (PMP_OT1_NA_dP)': 0.0, 'Насос отопления 1 - Авария старта (PMP_OT1_NA_START)': 0.0, 'Насос отопления 1 - Наработка (PUMP_OT1_NKSH)': 1.070696647618596, 'Насос отопления 1 - Наработка переключения (PUMP_OT1_NKSH_R)': 0.027627013483821017, 'Насос отопления 1 - Работа (PMP_OT1_NSR)': -0.22145833333333334, 'Насос отопления 2 - Авария (PMP_OT2_NAC)': 0.0, 'Насос отопления 2 - Авария останова (PMP_OT2_NA_STOP)': 0.0, 'Насос отопления 2 - Авария перепада (PMP_OT2_NA_dP)': 0.0, 'Насос отопления 2 - Авария старта (PMP_OT2_NA_START)': 0.0, 'Насос отопления 2 - Наработка (PUMP_OT2_NKSH)': 22.173595817328213, 'Насос отопления 2 - Наработка переключения (PUMP_OT2_NKSH_R)': 0.12166666666666667, 'Насос отопления 2 - Работа (PMP_OT2_NSR)': 0.06166666666666667, 'Day t (Day_t)': -1.1309027777777778, 'Hour t (Hour_t)': -0.17437504850036858, 'MAIN_WORDIN (MAIN_WORDIN)': 0.0, 'Minute t (Minute_t)': -0.013452886256935557, 'Month t (Month_t)': -0.15958333333333333, 'SendMSG (SendMSG)': -0.31104166666666666, 't_update (t_update)': -0.31104166666666666, 'WORDIN (update_on)': 0.0, 'Year t (Year_t)': -323.31583333333333, 'CH (CH)': 0.0, 'СО1 (CO1)': 0.0, 'СО2 (CO2)': 0.0, 'Fire (Fire)': 0.0, 'Door (Door)': 0.0, 'Давление ГВС (PE_GVS)': 0.02501591620429667, 'Давление отопления (PE_OT)': -0.43042073463508274, 'Давление котлового контура (PE_KK)': -2.254062499999998, 'Задание температуры ГВС (TE_GVS_out)': -2.0908333333333333, 'Задание температуры котлового контура (TE_KK_OUT)': -0.10171991227669346, 'Задание температуры отопления (TE_OT_out)': -0.07242211581780542, 'Клапан ГВС закрыт (VLV_GVS_ZSC)': -0.29520833333333335, 'Клапан ГВС открыт (VLV_GVS_ZSO)': 0.0625, 'Клапан ОТ закрыт (VLV_OT_ZSC)': 0.0, 'Клапан ОТ открыт (VLV_OT_ZSO)': 0.0, 'Температура ГВС (TE_GVS)': -0.24349009182938672, 'Температура отопления (TE_OT)': -0.15048080313236387, 'Температура котлового контура (TE_KK)': -0.13525855480961105, 'Уличная температура (UL_TE)': 0.10309163376725007, 'miss_all': 0.19041666666666668, 'miss_Температура контура 1 (TE_KK1)': 0.18291666666666667, 'miss_Температура контура 2 (TE_KK2)': 0.18291666666666667, 'miss_Температура контура 3 (TE_KK3)': 0.18291666666666667, 'miss_Уличная 1 (TE_UL1)': 0.18291666666666667, 'miss_Уличная 2 (TE_UL2)': 0.18291666666666667, 'miss_Уличная 3 (TE_UL3)': 0.18291666666666667, 'miss_Температура отопления 1 (TE_OT1)': 0.18291666666666667, 'miss_Температура отопления 2 (TE_OT2)': 0.18291666666666667, 'miss_Температура отопления 3 (TE_OT3)': 0.18291666666666667, 'miss_Уличная 1 (TE_U1)': 0.18291666666666667, 'miss_Уличная 2 (TE_U2)': 0.18291666666666667, 'miss_Уличная 3 (TE_U3)': 0.18291666666666667, 'miss_BB wordin (BB_Wordin)': 0.18291666666666667, 'miss_Котёл 2 wordout (Boiler2_WORDOUT)': 0.19041666666666668, 'miss_Boiler 1 NSP (Boiler1_NSP)': 0.19041666666666668, 'miss_Котёл 2 наработка, ч (Boiler2_NKSH)': 0.19041666666666668, 'miss_Boiler 2 NSP (Boiler2_NSP)': 0.19041666666666668, 'miss_Boiler Block Wordout (BB_WORDOUT)': 0.19041666666666668, 'miss_Котёл 1 wordin (Boiler1_WORDIN)': 0.18291666666666667, 'miss_Котёл 1 wordout (Boiler1_WORDOUT)': 0.19041666666666668, 'miss_Котёл 1 наработка, ч (Boiler1_NKSH)': 0.19041666666666668, 'miss_Котёл 1 наработка переключения, ч (Boiler1_NKSH_R)': 0.19041666666666668, 'miss_Котёл 2 wordin (Boiler2_WORDIN)': 0.18291666666666667, 'miss_Котёл 2 наработка переключения, ч (Boiler2_NKSH_R)': 0.19041666666666668, 'miss_Котел 1 Авария (Boiler1_NAC)': 0.19041666666666668, 'miss_Котел 1 в работе (Boiler1_RUN)': 0.19041666666666668, 'miss_Котел 1 горелка горит (Boiler1_NSR)': 0.19041666666666668, 'miss_Котел 1 дист (Boiler1_DIST)': 0.19041666666666668, 'miss_Котел 2 Авария (Boiler2_NAC)': 0.19041666666666668, 'miss_Котел 2 в работе (Boiler2_RUN)': 0.19041666666666668, 'miss_Котел 2 горелка горит (Boiler2_NSR)': 0.19041666666666668, 'miss_Котел 2 дист (Boiler2_DIST)': 0.19041666666666668, 'miss_PMP_BLOCK_GVS_WORDIN (PMP_BLOCK_GVS_WORDIN)': 0.18291666666666667, 'miss_PMP_BLOCK_GVS_WORDOUT (PMP_BLOCK_GVS_WORDOU)': 0.19041666666666668, 'miss_PMP_BLOCK_OT_WORDIN (PMP_BLOCK_OT_WORDIN)': 0.18291666666666667, 'miss_PMP_BLOCK_OT_WORDOUT (PMP_BLOCK_OT_WORDOUT)': 0.19041666666666668, 'miss_Насос ГВС1 - Авария (PMP_GVS1_NAC)': 0.19041666666666668, 'miss_Насос ГВС1 - Авария останова (PMP_GVS1_NA_STOP)': 0.19041666666666668, 'miss_Насос ГВС1 - Авария перепада (PMP_GVS1_NA_dP)': 0.19041666666666668, 'miss_Насос ГВС1 - Авария старта (PMP_GVS1_NA_START)': 0.19041666666666668, 'miss_Насос ГВС1 - Наработка (PUMP_GVS1_NKSH)': 0.19041666666666668, 'miss_Насос ГВС1 - Наработка переключения (PUMP_GVS1_NKSH_R)': 0.19041666666666668, 'miss_Насос ГВС1 - Работа (PMP_GVS1_NSR)': 0.19041666666666668, 'miss_Насос ГВС2 - Авария (PMP_GVS2_NAC)': 0.19041666666666668, 'miss_Насос ГВС2 - Авария останова (PMP_GVS2_NA_STOP)': 0.19041666666666668, 'miss_Насос ГВС2 - Авария перепада (PMP_GVS2_NA_dP)': 0.19041666666666668, 'miss_Насос ГВС2 - Авария старта (PMP_GVS2_NA_START)': 0.19041666666666668, 'miss_Насос ГВС2 - Наработка (PUMP_GVS2_NKSH)': 0.19041666666666668, 'miss_Насос ГВС2 - Наработка переключения (PUMP_GVS2_NKSH_R)': 0.19041666666666668, 'miss_Насос ГВС2 - Работа (PMP_GVS2_NSR)': 0.19041666666666668, 'miss_Насос котла 1 - Авария (PMP_K1_NAC)': 0.19041666666666668, 'miss_Насос котла 1 - Работа (PMP_K1_NSR)': 0.19041666666666668, 'miss_Насос котла 2 - Авария (PMP_K2_NAC)': 0.19041666666666668, 'miss_Насос котла 2 - Работа (PMP_K2_NSR)': 0.19041666666666668, 'miss_Насос отопления 1 - Авария (PMP_OT1_NAC)': 0.19041666666666668, 'miss_Насос отопления 1 - Авария останова (PMP_OT1_NA_STOP)': 0.19041666666666668, 'miss_Насос отопления 1 - Авария перепада (PMP_OT1_NA_dP)': 0.19041666666666668, 'miss_Насос отопления 1 - Авария старта (PMP_OT1_NA_START)': 0.19041666666666668, 'miss_Насос отопления 1 - Наработка (PUMP_OT1_NKSH)': 0.19041666666666668, 'miss_Насос отопления 1 - Наработка переключения (PUMP_OT1_NKSH_R)': 0.19041666666666668, 'miss_Насос отопления 1 - Работа (PMP_OT1_NSR)': 0.19041666666666668, 'miss_Насос отопления 2 - Авария (PMP_OT2_NAC)': 0.19041666666666668, 'miss_Насос отопления 2 - Авария останова (PMP_OT2_NA_STOP)': 0.19041666666666668, 'miss_Насос отопления 2 - Авария перепада (PMP_OT2_NA_dP)': 0.19041666666666668, 'miss_Насос отопления 2 - Авария старта (PMP_OT2_NA_START)': 0.19041666666666668, 'miss_Насос отопления 2 - Наработка (PUMP_OT2_NKSH)': 0.19041666666666668, 'miss_Насос отопления 2 - Наработка переключения (PUMP_OT2_NKSH_R)': 0.19041666666666668, 'miss_Насос отопления 2 - Работа (PMP_OT2_NSR)': 0.19041666666666668, 'miss_Day t (Day_t)': 0.19041666666666668, 'miss_Hour t (Hour_t)': 0.19041666666666668, 'miss_MAIN_WORDIN (MAIN_WORDIN)': 0.18375, 'miss_Minute t (Minute_t)': 0.19041666666666668, 'miss_Month t (Month_t)': 0.19041666666666668, 'miss_SendMSG (SendMSG)': 0.19041666666666668, 'miss_t_update (t_update)': 0.19041666666666668, 'miss_WORDIN (update_on)': 0.18291666666666667, 'miss_Year t (Year_t)': 0.19041666666666668, 'miss_CH (CH)': 0.19041666666666668, 'miss_СО1 (CO1)': 0.19041666666666668, 'miss_СО2 (CO2)': 0.19041666666666668, 'miss_Fire (Fire)': 0.19041666666666668, 'miss_Door (Door)': 0.19041666666666668, 'miss_Давление ГВС (PE_GVS)': 0.19041666666666668, 'miss_Давление отопления (PE_OT)': 0.19041666666666668, 'miss_Давление котлового контура (PE_KK)': 0.19041666666666668, 'miss_Задание температуры ГВС (TE_GVS_out)': 0.19041666666666668, 'miss_Задание температуры котлового контура (TE_KK_OUT)': 0.19041666666666668, 'miss_Задание температуры отопления (TE_OT_out)': 0.19041666666666668, 'miss_Клапан ГВС закрыт (VLV_GVS_ZSC)': 0.19041666666666668, 'miss_Клапан ГВС открыт (VLV_GVS_ZSO)': 0.19041666666666668, 'miss_Клапан ОТ закрыт (VLV_OT_ZSC)': 0.19041666666666668, 'miss_Клапан ОТ открыт (VLV_OT_ZSO)': 0.19041666666666668, 'miss_Температура ГВС (TE_GVS)': 0.19041666666666668, 'miss_Температура отопления (TE_OT)': 0.19041666666666668, 'miss_Температура котлового контура (TE_KK)': 0.19041666666666668, 'miss_Уличная температура (UL_TE)': 0.19041666666666668}, normalize_bias=True, normalize_scale=True, scale={'Температура контура 1 (TE_KK1)': 34.79082278168179, 'Температура контура 2 (TE_KK2)': 27.46643903816984, 'Температура контура 3 (TE_KK3)': 20.14205529465788, 'Уличная 1 (TE_UL1)': 9.521698866565544, 'Уличная 2 (TE_UL2)': 3.6621918717559785, 'Уличная 3 (TE_UL3)': 2.9297534974047825, 'Температура отопления 1 (TE_OT1)': 33.325946032979395, 'Температура отопления 2 (TE_OT2)': 26.001562289467447, 'Температура отопления 3 (TE_OT3)': 16.479863422901904, 'Уличная 1 (TE_U1)': 9.521698866565544, 'Уличная 2 (TE_U2)': 3.6621918717559785, 'Уличная 3 (TE_U3)': 2.9297534974047825, 'BB wordin (BB_Wordin)': 1.0, 'Котёл 2 wordout (Boiler2_WORDOUT)': 4.082073870391536, 'Boiler 1 NSP (Boiler1_NSP)': 0.5576519084892175, 'Котёл 2 наработка, ч (Boiler2_NKSH)': 45.65226704050414, 'Boiler 2 NSP (Boiler2_NSP)': 0.7538592547960571, 'Boiler Block Wordout (BB_WORDOUT)': 1.0986575615267935, 'Котёл 1 wordin (Boiler1_WORDIN)': 1.0, 'Котёл 1 wordout (Boiler1_WORDOUT)': 0.4801028823450807, 'Котёл 1 наработка, ч (Boiler1_NKSH)': 2.6622146183264523, 'Котёл 1 наработка переключения, ч (Boiler1_NKSH_R)': 0.6164061078482949, 'Котёл 2 wordin (Boiler2_WORDIN)': 1.0, 'Котёл 2 наработка переключения, ч (Boiler2_NKSH_R)': 19.851676212287465, 'Котел 1 Авария (Boiler1_NAC)': 1.0, 'Котел 1 в работе (Boiler1_RUN)': 0.46291980759510487, 'Котел 1 горелка горит (Boiler1_NSR)': 0.4976381281586272, 'Котел 1 дист (Boiler1_DIST)': 0.3662191871755978, 'Котел 2 Авария (Boiler2_NAC)': 1.0, 'Котел 2 в работе (Boiler2_RUN)': 0.3584950579815881, 'Котел 2 горелка горит (Boiler2_NSR)': 0.2816517963283742, 'Котел 2 дист (Boiler2_DIST)': 0.3662191871755978, 'PMP_BLOCK_GVS_WORDIN (PMP_BLOCK_GVS_WORDIN)': 1.0, 'PMP_BLOCK_GVS_WORDOUT (PMP_BLOCK_GVS_WORDOU)': 1.0986575615267935, 'PMP_BLOCK_OT_WORDIN (PMP_BLOCK_OT_WORDIN)': 1.0, 'PMP_BLOCK_OT_WORDOUT (PMP_BLOCK_OT_WORDOUT)': 1.0986575615267935, 'Насос ГВС1 - Авария (PMP_GVS1_NAC)': 0.032258047015004204, 'Насос ГВС1 - Авария останова (PMP_GVS1_NA_STOP)': 1.0, 'Насос ГВС1 - Авария перепада (PMP_GVS1_NA_dP)': 1.0, 'Насос ГВС1 - Авария старта (PMP_GVS1_NA_START)': 0.032258047015004204, 'Насос ГВС1 - Наработка (PUMP_GVS1_NKSH)': 3.432019496082008, 'Насос ГВС1 - Наработка переключения (PUMP_GVS1_NKSH_R)': 0.5860910367533141, 'Насос ГВС1 - Работа (PMP_GVS1_NSR)': 0.36737715255881415, 'Насос ГВС2 - Авария (PMP_GVS2_NAC)': 0.032258047015004204, 'Насос ГВС2 - Авария останова (PMP_GVS2_NA_STOP)': 1.0, 'Насос ГВС2 - Авария перепада (PMP_GVS2_NA_dP)': 1.0, 'Насос ГВС2 - Авария старта (PMP_GVS2_NA_START)': 0.032258047015004204, 'Насос ГВС2 - Наработка (PUMP_GVS2_NKSH)': 47.32134765356963, 'Насос ГВС2 - Наработка переключения (PUMP_GVS2_NKSH_R)': 21.509703478895286, 'Насос ГВС2 - Работа (PMP_GVS2_NSR)': 1.0, 'Насос котла 1 - Авария (PMP_K1_NAC)': 1.0, 'Насос котла 1 - Работа (PMP_K1_NSR)': 0.3662191871755978, 'Насос котла 2 - Авария (PMP_K2_NAC)': 1.0, 'Насос котла 2 - Работа (PMP_K2_NSR)': 0.3662191871755978, 'Насос отопления 1 - Авария (PMP_OT1_NAC)': 1.0, 'Насос отопления 1 - Авария останова (PMP_OT1_NA_STOP)': 1.0, 'Насос отопления 1 - Авария перепада (PMP_OT1_NA_dP)': 1.0, 'Насос отопления 1 - Авария старта (PMP_OT1_NA_START)': 1.0, 'Насос отопления 1 - Наработка (PUMP_OT1_NKSH)': 3.3250024577371073, 'Насос отопления 1 - Наработка переключения (PUMP_OT1_NKSH_R)': 0.699393919267017, 'Насос отопления 1 - Работа (PMP_OT1_NSR)': 0.4152282985666506, 'Насос отопления 2 - Авария (PMP_OT2_NAC)': 1.0, 'Насос отопления 2 - Авария останова (PMP_OT2_NA_STOP)': 1.0, 'Насос отопления 2 - Авария перепада (PMP_OT2_NA_dP)': 1.0, 'Насос отопления 2 - Авария старта (PMP_OT2_NA_START)': 1.0, 'Насос отопления 2 - Наработка (PUMP_OT2_NKSH)': 52.14870040569416, 'Насос отопления 2 - Наработка переключения (PUMP_OT2_NKSH_R)': 0.5889515165859486, 'Насос отопления 2 - Работа (PMP_OT2_NSR)': 0.24054914027883967, 'Day t (Day_t)': 2.5756909572412807, 'Hour t (Hour_t)': 0.6233169049976967, 'MAIN_WORDIN (MAIN_WORDIN)': 1.0, 'Minute t (Minute_t)': 0.6366286485966651, 'Month t (Month_t)': 0.3662191871755978, 'SendMSG (SendMSG)': 0.46291980759510487, 't_update (t_update)': 0.46291980759510487, 'WORDIN (update_on)': 1.0, 'Year t (Year_t)': 741.9600732177612, 'CH (CH)': 1.0, 'СО1 (CO1)': 1.0, 'СО2 (CO2)': 1.0, 'Fire (Fire)': 1.0, 'Door (Door)': 1.0, 'Давление ГВС (PE_GVS)': 1.5417280689226112, 'Давление отопления (PE_OT)': 0.9283736380536507, 'Давление котлового контура (PE_KK)': 5.350679878553787, 'Задание температуры ГВС (TE_GVS_out)': 4.3340799837515185, 'Задание температуры котлового контура (TE_KK_OUT)': 0.9699141888042071, 'Задание температуры отопления (TE_OT_out)': 0.9799488343327868, 'Клапан ГВС закрыт (VLV_GVS_ZSC)': 0.4561363538065004, 'Клапан ГВС открыт (VLV_GVS_ZSO)': 0.24206145913796356, 'Клапан ОТ закрыт (VLV_OT_ZSC)': 1.0, 'Клапан ОТ открыт (VLV_OT_ZSO)': 1.0, 'Температура ГВС (TE_GVS)': 1.0796661853519869, 'Температура отопления (TE_OT)': 0.9273697103902929, 'Температура котлового контура (TE_KK)': 0.7262694907839179, 'Уличная температура (UL_TE)': 1.0183994892539887, 'miss_all': 0.3926297998397756, 'miss_Температура контура 1 (TE_KK1)': 0.386598188979491, 'miss_Температура контура 2 (TE_KK2)': 0.386598188979491, 'miss_Температура контура 3 (TE_KK3)': 0.386598188979491, 'miss_Уличная 1 (TE_UL1)': 0.386598188979491, 'miss_Уличная 2 (TE_UL2)': 0.386598188979491, 'miss_Уличная 3 (TE_UL3)': 0.386598188979491, 'miss_Температура отопления 1 (TE_OT1)': 0.386598188979491, 'miss_Температура отопления 2 (TE_OT2)': 0.386598188979491, 'miss_Температура отопления 3 (TE_OT3)': 0.386598188979491, 'miss_Уличная 1 (TE_U1)': 0.386598188979491, 'miss_Уличная 2 (TE_U2)': 0.386598188979491, 'miss_Уличная 3 (TE_U3)': 0.386598188979491, 'miss_BB wordin (BB_Wordin)': 0.386598188979491, 'miss_Котёл 2 wordout (Boiler2_WORDOUT)': 0.3926297998397756, 'miss_Boiler 1 NSP (Boiler1_NSP)': 0.3926297998397756, 'miss_Котёл 2 наработка, ч (Boiler2_NKSH)': 0.3926297998397756, 'miss_Boiler 2 NSP (Boiler2_NSP)': 0.3926297998397756, 'miss_Boiler Block Wordout (BB_WORDOUT)': 0.3926297998397756, 'miss_Котёл 1 wordin (Boiler1_WORDIN)': 0.386598188979491, 'miss_Котёл 1 wordout (Boiler1_WORDOUT)': 0.3926297998397756, 'miss_Котёл 1 наработка, ч (Boiler1_NKSH)': 0.3926297998397756, 'miss_Котёл 1 наработка переключения, ч (Boiler1_NKSH_R)': 0.3926297998397756, 'miss_Котёл 2 wordin (Boiler2_WORDIN)': 0.386598188979491, 'miss_Котёл 2 наработка переключения, ч (Boiler2_NKSH_R)': 0.3926297998397756, 'miss_Котел 1 Авария (Boiler1_NAC)': 0.3926297998397756, 'miss_Котел 1 в работе (Boiler1_RUN)': 0.3926297998397756, 'miss_Котел 1 горелка горит (Boiler1_NSR)': 0.3926297998397756, 'miss_Котел 1 дист (Boiler1_DIST)': 0.3926297998397756, 'miss_Котел 2 Авария (Boiler2_NAC)': 0.3926297998397756, 'miss_Котел 2 в работе (Boiler2_RUN)': 0.3926297998397756, 'miss_Котел 2 горелка горит (Boiler2_NSR)': 0.3926297998397756, 'miss_Котел 2 дист (Boiler2_DIST)': 0.3926297998397756, 'miss_PMP_BLOCK_GVS_WORDIN (PMP_BLOCK_GVS_WORDIN)': 0.386598188979491, 'miss_PMP_BLOCK_GVS_WORDOUT (PMP_BLOCK_GVS_WORDOU)': 0.3926297998397756, 'miss_PMP_BLOCK_OT_WORDIN (PMP_BLOCK_OT_WORDIN)': 0.386598188979491, 'miss_PMP_BLOCK_OT_WORDOUT (PMP_BLOCK_OT_WORDOUT)': 0.3926297998397756, 'miss_Насос ГВС1 - Авария (PMP_GVS1_NAC)': 0.3926297998397756, 'miss_Насос ГВС1 - Авария останова (PMP_GVS1_NA_STOP)': 0.3926297998397756, 'miss_Насос ГВС1 - Авария перепада (PMP_GVS1_NA_dP)': 0.3926297998397756, 'miss_Насос ГВС1 - Авария старта (PMP_GVS1_NA_START)': 0.3926297998397756, 'miss_Насос ГВС1 - Наработка (PUMP_GVS1_NKSH)': 0.3926297998397756, 'miss_Насос ГВС1 - Наработка переключения (PUMP_GVS1_NKSH_R)': 0.3926297998397756, 'miss_Насос ГВС1 - Работа (PMP_GVS1_NSR)': 0.3926297998397756, 'miss_Насос ГВС2 - Авария (PMP_GVS2_NAC)': 0.3926297998397756, 'miss_Насос ГВС2 - Авария останова (PMP_GVS2_NA_STOP)': 0.3926297998397756, 'miss_Насос ГВС2 - Авария перепада (PMP_GVS2_NA_dP)': 0.3926297998397756, 'miss_Насос ГВС2 - Авария старта (PMP_GVS2_NA_START)': 0.3926297998397756, 'miss_Насос ГВС2 - Наработка (PUMP_GVS2_NKSH)': 0.3926297998397756, 'miss_Насос ГВС2 - Наработка переключения (PUMP_GVS2_NKSH_R)': 0.3926297998397756, 'miss_Насос ГВС2 - Работа (PMP_GVS2_NSR)': 0.3926297998397756, 'miss_Насос котла 1 - Авария (PMP_K1_NAC)': 0.3926297998397756, 'miss_Насос котла 1 - Работа (PMP_K1_NSR)': 0.3926297998397756, 'miss_Насос котла 2 - Авария (PMP_K2_NAC)': 0.3926297998397756, 'miss_Насос котла 2 - Работа (PMP_K2_NSR)': 0.3926297998397756, 'miss_Насос отопления 1 - Авария (PMP_OT1_NAC)': 0.3926297998397756, 'miss_Насос отопления 1 - Авария останова (PMP_OT1_NA_STOP)': 0.3926297998397756, 'miss_Насос отопления 1 - Авария перепада (PMP_OT1_NA_dP)': 0.3926297998397756, 'miss_Насос отопления 1 - Авария старта (PMP_OT1_NA_START)': 0.3926297998397756, 'miss_Насос отопления 1 - Наработка (PUMP_OT1_NKSH)': 0.3926297998397756, 'miss_Насос отопления 1 - Наработка переключения (PUMP_OT1_NKSH_R)': 0.3926297998397756, 'miss_Насос отопления 1 - Работа (PMP_OT1_NSR)': 0.3926297998397756, 'miss_Насос отопления 2 - Авария (PMP_OT2_NAC)': 0.3926297998397756, 'miss_Насос отопления 2 - Авария останова (PMP_OT2_NA_STOP)': 0.3926297998397756, 'miss_Насос отопления 2 - Авария перепада (PMP_OT2_NA_dP)': 0.3926297998397756, 'miss_Насос отопления 2 - Авария старта (PMP_OT2_NA_START)': 0.3926297998397756, 'miss_Насос отопления 2 - Наработка (PUMP_OT2_NKSH)': 0.3926297998397756, 'miss_Насос отопления 2 - Наработка переключения (PUMP_OT2_NKSH_R)': 0.3926297998397756, 'miss_Насос отопления 2 - Работа (PMP_OT2_NSR)': 0.3926297998397756, 'miss_Day t (Day_t)': 0.3926297998397756, 'miss_Hour t (Hour_t)': 0.3926297998397756, 'miss_MAIN_WORDIN (MAIN_WORDIN)': 0.3872801795857877, 'miss_Minute t (Minute_t)': 0.3926297998397756, 'miss_Month t (Month_t)': 0.3926297998397756, 'miss_SendMSG (SendMSG)': 0.3926297998397756, 'miss_t_update (t_update)': 0.3926297998397756, 'miss_WORDIN (update_on)': 0.386598188979491, 'miss_Year t (Year_t)': 0.3926297998397756, 'miss_CH (CH)': 0.3926297998397756, 'miss_СО1 (CO1)': 0.3926297998397756, 'miss_СО2 (CO2)': 0.3926297998397756, 'miss_Fire (Fire)': 0.3926297998397756, 'miss_Door (Door)': 0.3926297998397756, 'miss_Давление ГВС (PE_GVS)': 0.3926297998397756, 'miss_Давление отопления (PE_OT)': 0.3926297998397756, 'miss_Давление котлового контура (PE_KK)': 0.3926297998397756, 'miss_Задание температуры ГВС (TE_GVS_out)': 0.3926297998397756, 'miss_Задание температуры котлового контура (TE_KK_OUT)': 0.3926297998397756, 'miss_Задание температуры отопления (TE_OT_out)': 0.3926297998397756, 'miss_Клапан ГВС закрыт (VLV_GVS_ZSC)': 0.3926297998397756, 'miss_Клапан ГВС открыт (VLV_GVS_ZSO)': 0.3926297998397756, 'miss_Клапан ОТ закрыт (VLV_OT_ZSC)': 0.3926297998397756, 'miss_Клапан ОТ открыт (VLV_OT_ZSO)': 0.3926297998397756, 'miss_Температура ГВС (TE_GVS)': 0.3926297998397756, 'miss_Температура отопления (TE_OT)': 0.3926297998397756, 'miss_Температура котлового контура (TE_KK)': 0.3926297998397756, 'miss_Уличная температура (UL_TE)': 0.3926297998397756})", "enable_threshold": true, "enable_calibrator": true, "threshold": "AggregateAlarms(abs_score=True, alm_suppress_minutes=120, alm_threshold=2.5, alm_window_minutes=60, min_alm_in_window=2)", "dim": 193, "calibrator": "AnomScoreCalibrator(abs_score=True, anchors=[(8.199752807617188, 0.0), (1515.5773538426774, 0.5), (2015.11181640625, 1.0), (2124.9969859372463, 1.5), (2710.8535793789288, 2.0), (333025.9375, 4.11737081081993), (666051.875, 5.11737081081993)], max_score=666051.875)"}
USAD_base_miss | 3.04 | 0 | 0 | 0 | 0 | 0 | 0 | 0 | 0 | 0 |  |  | 0.48 | 3 | 2 | 0.999, +, 1 | 229.45 | 0.87 | {"epochs": 80, "prt_steps": 10, "device": "cuda", "verbose": 1, "random_state": 42, "seq_len": 32}
TranAD_base_miss | 3.07 | 0 | 0 | 0 | 0 | 0 | 0 | 0 | 0 | 0 |  |  | 0.48 | 3 | 2 | 0.99, +, 1 | 170.46 | 2.01 | {"epochs": 80, "prt_steps": 20, "device": "cuda", "verbose": 1, "random_state": 42, "seq_len": 32}
DeepIFTS_base_miss | 3.17 | 0 | 0 | 0 | 0 | 0 | 0 | 0 | 0 | 0 |  |  | 0.48 | 3 | 2 | 0.9, +, 1 | 33.23 | 27.52 | {"epochs": 80, "prt_steps": 20, "device": "cuda", "verbose": 1, "random_state": 42, "seq_len": 32}
TcnED_base_miss | 3.13 | 0 | 0 | 0 | 0 | 0 | 0 | 0 | 0 | 0 |  |  | 0.48 | 3 | 2 | 0.9, +, 1 | 81.15 | 1 | {"epochs": 80, "lr": 0.001, "prt_steps": 20, "device": "cuda", "verbose": 1, "random_state": 42, "seq_len": 32}
Anomaly_transformer_base_miss | 3.05 | 0 | 0 | 0 | 0 | 0 | 0 | 0 | 0 | 0 |  |  | 0.48 | 3 | 2 | 0.99, +, 1 | 56.58 | 1.97 | {"epochs": 80, "prt_steps": 20, "device": "cuda", "verbose": 1, "random_state": 42, "seq_len": 32}
DeepSVDD_GRU_miss | 0.032721 | 0 |  |  |  | 0 | 0 | 0 | 0 | 0 |  |  | 0.47533 | 3 | 2 | 0.8, +, 1 | 4.3733 | 0.61453 | {"network": "GRU", "epochs": 80, "prt_steps": 20, "device": "cuda", "verbose": 1, "random_state": 42, "seq_len": 32}
DeepSVDD_LSTM_miss | 0.028269 | 0 |  |  |  | 0 | 0 | 0.33333 | 0.25 | 0.28571 | 6 | 6 | 0.95065 | 3 | 4 | 0.75, +, 1 | 46.7237 | 0.90778 | {"network": "LSTM", "seq_len": 32, "stride": 1, "hidden_dims": 64, "rep_dim": 32, "epochs": 100, "batch_size": 64, "lr": 0.001, "prt_steps": 50, "device": "cuda", "verbose": 1, "random_state": 42}
DeepSVDD_transformer1 | 39.43 | 42.25 | 14.47 | 40.37 |  | 13.82 | 42 | 33.33 | 100 | 50 | 7 | 7 | 0.24 | 3 | 1 | 0.98, +, 1 | 65.4 | 1.77 | {"hidden_dims": 64, "stride": 1, "lr": 0.001, "epochs": 80, "prt_steps": 20, "device": "cuda", "verbose": 1, "random_state": 42, "seq_len": 32}
DeepSVDD_base_miss | 12.86 | 33.61 | 17.76 | 36 |  | 11.84 | 36 | 33.33 | 100 | 50 | 30 | 30 | 0.24 | 3 | 1 | 0.9, +, 1 | 8.82 | 2.54 | {"epochs": 80, "prt_steps": 20, "device": "cuda", "verbose": 1, "random_state": 42, "seq_len": 32}